## はじめに
環境制御機器導入効果試算シート（トマト編）
の入力について
はじめに
このシートは愛知県内の事例を参考に環境制御装置導入検討時に導入装備によりどの程度収量の増
加と費用の増加があり、所得にどのくらい効果が現れるのかを試算するために作成しました。
このシートによる試算結果は、導入機器等の条件の違いによる差を知ってもらうためのものであり、数値は
目安としてください。
なお、高額な装備の活用による収量増加には高い技術力も求められるため、導入コストが回収できない
等のリスクもあることを御承知ください。
「環境モニタリング機器のみ手軽に導入してみようか」「改築をして、統合環境制御装置を導入し、ハイワ
イヤー栽培で高収量を目指そうか」など、方向性に迷った時に御活用いただければ幸いです。
入力にあたって
このファイルは、以下のシートで成り立っています。
・はじめに
・質問表
・結果表
・直接入力用
・別紙
基本的には「質問表」のシートの各項目に入力ください。「結果表」のシートに試算結果が表示されます。
「直接入力用」は直接数字を入力する場合に活用ください。
いくつかの試算結果を比較したい場合は、別の名前を付けて保存する等し比較ください。
使用上の注意事項
(1)本試算シートは、農業総合試験場のWebサイトから直接ダウンロードした人のみが利用することができます。再配
布は行わないでください。
(2)本試算シートの著作権は、愛知県農業総合試験場に属します。
(3)本試算シートを利用して発生した問題・損害に対して、愛知県農業総合試験場はいかなる責任も負いません。
(4)本試算シートを引用する場合は、出典を明記してください。
(5)本試算シートを予告なく修正、改良する場合が可能性があります。
(6)農業総合試験場のWebサイトは原則リンクフリーですが、本試算シートページへのリンク設定等は事前に御連絡
ください。
参考、引用
・(独)農業・食品産業技術総合研究機構作成野菜茶業研究所「温室暖房燃料消費試算ツール(ver.0.9)」
・佐賀県農業試験研究センター「施設園芸暖房コスト試算ツール（佐賀県版Ver1.0）」
・林真紀夫、古在豊樹、岡田益己（1986）、園芸環境工学における最近の話題（10）暖冷房負荷の算定
法[1] －暖房負荷の算定法－、農業および園芸、第61巻11号、p1342－1348
2019.3.11 「環境制御機器導入効果試算シート（トマト編）」作成
連絡先 愛知県農業総合試験場 企画普及部 経営情報研究室 電話 0561-62-0085
作成
履歴

## 質問表
環境制御機器導入効果試算シート（トマト編） | [12 empty] | 質問表
以下の質問項目に入力してください。自動計算された試算結果が別シート「結果表」に表示されます。
１ 試算したいタイプを選んでください | [15 empty] | 注意：以下は数式に影響をしますので、記入・修正をしないようお願いします。
| Ａ：既存生産方式（慣行；比較用） | [14 empty] | 3
Ｂ：環境モニタリング機器＋基本環境制御（既存施設）
Ｃ：既存施設に統合環境制御導入（軒上げ工事含む）
Ｄ：高軒高施設改築（新設）し統合環境制御導入
２ 現在導入している、またはこれから導入したいと考えている施設・機械装備について
・現在の施設ごとに面積と、導入している機械設備について、記入ください。
また、新規に導入したい設備については、「新規」の欄で○を選んでください。
オレンジ色のセルはプルダウンで選んでください。
黄色のセルは記入ください。一部、一般的な値を記入済みですが、変更ください。
水色のセルは選んだ内容（施設、機械名称や面積等）から想定される数字が入ります。
既存設備や希望する状況にあわせて、必要に応じ変更可能です。
・同じ設備をもつ施設をまとめて記入したい場合や、概算でよい場合は面積を合計し、１行で
記入ください。
施設、機器別合計と新規合計
・エラーが出た場合は、項目の右肩にある赤い三角印に触れると、解決のヒントが出ます。 | [16 empty] | 施設名 | 面積(a) | 取得価格計 | うち新規
（1）施設について | [16 empty] | 高軒高硬質ﾌｨﾙﾑﾊｳｽ | 0 | 0 | 0
No | 名称（覚え） 省略可 |  | 施設 |  |  | 面積 | 面積 | 単価 (10aあたり) |  | 取得価格 （千円） |  | 新規 | 軒上げ工事（2.5→3.5ｍ） |  |  |  | 普通軒硬質ﾌｨﾙﾑﾊｳｽ | 30 | 45000 | 0
[6 empty] | (坪) | (a) | [5 empty] | 有無 | 価格 | 新規 |  | その他ハウス | 0 | 0 | 0
1 |  |  | 普通軒硬質ﾌｨﾙﾑﾊｳｽ |  |  | 900 | 30 | 15000 |  | 45000 |  |  | ○ | 18000 | ○ |  | 軒上げ工事 | 30 | － | －
2 | [16 empty] | ↓
3 | [16 empty] | 高軒高面積 | 30
4 | [16 empty] | （高軒高硬質ﾌｨﾙﾑﾊｳｽ＋軒上げ工事）
5
6 | [16 empty] | 機器名 | 台数 | 取得価格計 | うち新規
7 | [16 empty] | 統合環境制御 | 1 | 2500 | 2500
8 | [16 empty] | 複合環境制御 | 0 | 0 | 0
合計 | [5 empty] | 900 | 30 | - |  | 45000 |  | 0 | - | 18000 | 18000 |  | モニタリング機器のみ | 0 | 0 | 0
以下の表について、上記施設Noに導入されている、または導入予定の機器を、同じNoの行へ選択・入力ください | [16 empty] | 環境制御機器なし
（2）機器・機械装備について
No | 環境制御機器 | [8 empty] | ＣＯ２制御機器
| 名称 |  |  | 台数 | 単価 |  | 取得価格 |  | 新規 | 有無 | 台数 | 単価 | 取得価格 |  | 新規 |  | 機器名 | 面積(a) | 取得価格計 | うち新規
1 | 統合環境制御 |  |  | 1 | 2500 |  | 2500 |  | ○ | [7 empty] | 超微粒ミスト装置 | 0 | 0 | 0
2 | [16 empty] | 微粒ミスト装置 | 30 | 3000 | 3000
3
4
5
6
7
8
合計 |  |  |  | 1 | - |  | 2500 |  | 2500 | - | 0 | - | 0 |  | 0
注：統合環境制御は総合的に判断し、設定気温、湿度を保つために複数機器を動作する
複合環境制御は統合環境制御まで精密な制御は行えないが、複数の制御装置を動作できる
環境モニタリング機器はあぐりログ等、ＣＯ２制御機器はＣＯ２当盤等、湿度制御機器はしつど当盤等を想定
統合環境制御を選んだ場合は、単独制御のＣＯ２制御機器、湿度制御機器は必要ない
No | 湿度制御機器 | [8 empty] | ＣＯ２施用機
| 有無 |  |  | 台数 | 単価 |  | 取得価格 |  | 新規 | 有無 | 面積 | 単価 | 取得価格 |  | 新規
1 | [9 empty] | ○ | 30 | 350 | 1050 |  | ○
2
3
4
5
6
7
8
合計 |  |  |  | 0 | - |  | 0 |  | 0 | - | 30 | - | 1050 |  | 1050
No | ミスト | [8 empty] | 暖房機
| 名称 |  |  | 面積 | 単価 |  | 取得価格 |  | 新規 | 有無 | 面積 | 単価 | 取得価格 |  | 新規
1 | 微粒ミスト装置 |  |  | 30 | 1000 |  | 3000 |  | ○ | ○ | 30 | 1000 | 3000
2
3
4
5
6
7
8
合計 |  |  |  | 30 | - |  | 3000 |  | 3000 | - | 30 | - | 3000 |  | 0
注：微粒ミスト装置に比べ、超微粒ミスト装置はミストの粒径が細かく気化効果は高い
No | 養液栽培システム
| 有無 |  |  | 面積 | 単価 |  | 取得価格 |  | 新規
1 | ○ |  |  | 30 | 4500 |  | 13500
2
3
4
5
6
7
8
合計 |  |  |  | 30 | - |  | 13500 |  | 0
（3）その他基本設備等 | [8 empty] | （単位：千円）
| 設備名 |  | 有無 | 面積・台数 |  | 単価 | 取得価格 |  | 新規
1 | 作業場 |  | ○ | 50 | ㎡ | 30 | 1500
2 | トラック |  | ○ | 1 | 台 | 2000 | 2000
3 | 軽トラック |  | ○ | 1 | 台 | 650 | 650
4 | 高所作業車 |  | ○ | 2 | 台 | 500 | 1000 |  | ○ | Ｃ，Ｄタイプの場合は選択
３ 収量、単価等
・現状の10aあたり収量と農業所得を記入ください。 | [8 empty] | 現状収量 |  | 24 |  | t/10a
[9 empty] | 農業所得 |  | 5662 |  | 千円
・右表を目安に、環境制御機器等整備後の10aあ | [14 empty] | （単位：t/10a）
たりの目標収量を24～40ｔで記入ください。 | [9 empty] | タイプ | 最大目標 |  | 慣行所得維持
[10 empty] | Ａ | 24 |  | 24
| 目標収量 |  | 35 |  | t/10a |  |  |  |  | Ｂ | 28 |  | 26.4
[10 empty] | Ｃ | 35 |  | 31.1
・市場平均より単価を記載しています。 | [9 empty] | Ｄ | 40 |  | 32.3
産地の標準や直売の有無などにあわせ現状に
応じて変更ください。
| 平均単価 |  | 360 |  | 円/kg
※360円は東京卸売市場 2014～2018年の愛知県平均単価
４ 労働力
・家族労働力を記入ください。
[5 empty] | 本人 | 家族１ | 家族２ | 家族３ | 家族４ | 家族５ | 家族６
| １日の労働時間（時） |  |  |  | 8 | 家族１: 8; 家族２: 2.5
| １週間の労働日数（日） |  |  |  | 6 | 家族１: 6; 家族２: 6 | ←例：週休１日なら６と記入
| 年間でその他の休み（日） |  |  |  | 20 | 家族１: 20; 家族２: 20
| 合計（時間） |  |  |  | 2336 | 家族１: 2336; 家族２: 730 | 合計
| 1800時間換算（人） |  |  |  | 1.2978 | 家族１: 1.2978; 家族２: 0.40556 | 3.0011
必要労働時間に足りない部分は、臨時雇用で補うこととします。
・雇用する場合の時給を記入ください。 | [5 empty] | 家族２: 871; 家族４: 円
５ 荷造り・運賃・手数料
・共同出荷選果料、市場手数料、段ボール等資材費の合計を売上の25％とみて試算しています。
（40,000千円の売上時に、10,000千円ほど。）現在の状況と異なる場合は変更ください。
売上の振込金額が手数料を除いた金額である場合は、売上、手数料とも低い可能性があります。
→実際の手数料が分かっている場合は、その分の売上額を増加し、現状収量を再計算しましょう。
| 荷造運賃手数料 |  |  |  | 売上の | 家族１: 25; 家族３: ％程度
６ 動力光熱費
・目指す温度設定により、暖房費は大きく変わります。想定している暖房機設定温度を記入ください。
なお、変温管理を行っていない方は、設定１のみを利用するか、全て同じ温度を記入ください。
変温管理 | [5 empty] | 家族５: 加温期間
|  | 時間 |  |  | 設定温度 | 家族５: 開始; 家族６: 10 | 月 | 20 | 日 |  | 時刻変換
設定１ |  | 0:00 |  | ～ | 13 | 家族１: ℃; 家族５: 終了; 家族６: 4 | 月 | 30 | 日 |  | 0
設定２ |  | 4:00 |  | ～ | 15 | 家族１: ℃; 家族５: 不明な場合は仮に10月20日～ |  |  |  |  | 4
設定３ |  | 7:00 |  | ～ | 12 | 家族１: ℃; 家族５: 4月30日としてください。 |  |  |  |  | 7
設定４ |  | 15:00 |  | ～ | 16 | [10 empty] | 15 | bar: 家族１
設定５ |  | 22:00 |  | ～ | 13 | [10 empty] | 22 | bar: 家族１
設定６ |  |  |  | ～ | bar: 家族１
・想定している施設が高軒高（4m程度･軒上げ工事含む）か、普通軒（3m以下）か選択ください。
|  | 高軒高 |  |  | 普通軒 | 家族３: 混在：全施設のうち高軒高の割合 |  |  | 1 |  | 1
では、「結果表」シートで試算結果を確認ください。
いくつかの試算結果を比較したい場合は、別の名前を付けて保存する等し比較ください。
Note on I44: 機器が選択されていない時に台数を記入するとエラーが出ます。 機器を選ぶか台数を削除ください。
Note on I61: 湿度制御機器有無が○でない状態で台数を記入するとエラーがでます。 ○を選ぶか、台数を削除変更ください。
Note on I73: 施設の表で面積が記入されていない場合は、機器を選んでも取得価格が出ません。 施設の表で面積を記入するか、機器で空欄を選択ください。
Note on I86: 施設の表で面積が記入されていない場合は、養液栽培システム有無が○となっていても取得価格が出ません。 施設の表で面積を記入するか、○を変更ください。
Note on I120: エラー1：36t以上の目標とする場合は、高軒高ハウスでのハイワイヤー栽培を行う必要があります。 エラー2：28t以上の目標とする場合は、高軒高ハウス、または普通軒を軒上げ工事し、ハイワイヤー栽培を行う必要があります。
Note on I159: エラー1 ：28t以上の目標とする場合は、夜間設定温度を13℃以上とする必要があります。
Note on I160: エラー2：設定１の設定温度は必ず記入ください。 不明の場合は仮に13℃で記入ください。
Note on I161: エラー3：温度を記入した場合は時間も記入し、温度を記入しない時は時間も削除ください。
Note on I162: エラー3：温度を記入した場合は時間も記入し、温度を記入しない時は時間も削除ください。
Note on I163: エラー3：温度を記入した場合は時間も記入し、温度を記入しない時は時間も削除ください。
Note on I164: エラー3：温度を記入した場合は時間も記入し、温度を記入しない時は時間も削除ください。
Note on I165: エラー3：温度を記入した場合は時間も記入し、温度を記入しない時は時間も削除ください。
Note on I166: エラー4：設定１→６に向けて遅い時間帯となるよう修正ください。また、途中に空欄のないようつめて記入ください。
Note on L29: 施設が選択されていない時に面積を記入するとエラーが出ます。 施設を選ぶか面積を削除ください。
Note on O44: ＣＯ２制御機器有無が○でない状態で台数を記入するとエラーがでます。 ○を選ぶか、台数を削除変更ください。
Note on O61: 施設の表で面積が記入されていない場合は、ＣＯ２施用機有無が○となっていても取得価格が出ません。 施設の表で面積を記入するか、○を変更ください。
Note on O73: 施設の表で面積が記入されていない場合は、暖房機有無が○となっていても取得価格が出ません。 施設の表で面積を記入するか、○を変更ください。
Note on P30: 面積が記入されていない場合に、軒上げ工事有無が○となっているとエラーが出ます。 面積を記入するか、○を変更ください。
Note on P170: 混在を選ぶ場合に、施設選択の際に高軒高と普通軒の両方を選んでいないとエラーとなります。
現状の収量が不明な場合は、トマトの売上を部会等の平均単価（直売の場合は販売単価）で割ると、概ねの収量を算出できます。現状の収量、目標収量の記入が難しい場合は、各地域の指導機関にご相談ください。
なお、暖房費は夜間時分のみとなります。昼間の暖房費は考慮されていません。
グループ13
グループ98

## 結果表
環境制御機器導入効果試算シート（トマト）結果 | [7 empty] | 結果表 |  | 注意：以下は数式に影響をしますので、記入・修正をしないようお願いします。
タイプ： | Ｃ：既存施設に統合環境制御導入（軒上げ工事含む）
収支 | [9 empty] | タイプ
| 経営全体 | 10a |  |  | 生産方式等モデルの前提 |  |  |  |  | 1 | Ａ：既存生産方式（慣行；比較用）
経営規模（a） | 30 |  | 増収率 |  | 促成長期作型（養液栽培） |  |  |  |  | 2 | Ｂ：環境モニタリング機器＋一部環境制御（既存施設）
単収（kg/10a） |  | 35000 | 145.8% |  | 軒上げ工事を行い高軒高へ |  |  |  |  | 3 | Ｃ：既存施設に統合環境制御導入（軒上げ工事含む）
単価（円/kg） |  | 360 |  |  | 購入苗利用、共同機械選果・出荷場の利用 |  |  |  |  | 4 | Ｄ：高軒高施設改築（新設）し統合環境制御導入
粗収益(千円) | 37800 | 12600 |  |  | 統合環境制御 |  | ＣＯ２施用機
副産物収入等 | 0 | 0 |  |  | 微粒ミスト装置 |  |  |  |  | 軒高
収入合計(千円) | 37800 | 12600 |  |  |  | 現状単収 |  | 24000 | kg/10a | 1 | 普通軒（3m以下) 施設
[6 empty] | 現状農業所得 |  | 5662 | 千円 | 2 | 普通軒（3m以下) 施設
経営費 | [5 empty] | 所得向上額 |  | 2081.2585 | 千円 | 3 | 軒上げ工事を行い高軒高へ
費目 | 経営合計（千円） | 10a 当たり | [7 empty] | 4 | 高軒高施設
労働時間
種苗費 | 1500 | 500 | 高軒高では増加 |  | 作業名 |  | 経営 全体 | 10a 当たり
肥料費 | 642 | 214 | 単収で変動
農業薬剤費 | 264 | 88 |  |  | 育苗 |  | 0 | 0
農具費 | 165 | 55 |  |  | 定植準備 |  | 150 | 50
動力光熱費 | 3516.2585 | 1172.0862 | 別紙より |  | 耕起・畝立 |  | 0 | 0
その他生産資材費 | 2574 | 858 |  |  | 施肥 |  | 39 | 13 | 単収で変動
減価償却費 | 5510.65 |  | 下記より |  | 定植 |  | 36 | 12 | 単収で変動
修繕費 | 1446 |  | 下記より |  | かん水 |  | 33 | 11
雇用労賃等 | 3329.833 |  | 右表より |  | 防除 |  | 165 | 55
地代・賃貸料 | 30 | 10 |  |  | 収穫 |  | 3474 | 1158 | 単収で変動
利子割引料 | 585 | 180 |  |  | 後片づけ |  | 300 | 100
農業共済・保険料 | 195 | 65 |  |  | その他栽培管理 |  | 4398 | 1466 | 単収で変動
荷造り・運賃・手数料 | 9450 | 3150 | 粗収益×0.25 |  | 選別包装荷造搬出出荷 |  | 180 | 60
販売費 | 0 | 0 | ↑現状と異なる時 |  | モニター確認等 |  | 450 | 150
福利厚生費 | 150 | 50 | は以下の割合 |  | 合計 |  | 9225 | 3075
研究費 | 60 | 20 | 0.25 |  | うち雇用 |  | 3823 | 1274.3333
水利費・土地改良費 | 75 | 25
租税公課 | 384 | 128 |  |  | 労働力
その他企画管理費 | 180 | 60 |  |  | 区分 |  | 人 | 労働時間
合計 | 30056.7415 | 6575.0862 |  |  | 家族 |  | 3.0011 | 5402
農業所得 | 7743.2585 |  |  |  | 雇用 |  | 2.1239 | 3823
農業所得率(%) | 20.4848 |  |  |  | 合計 |  | 11.1 | 9225
主要施設・機械装備 | [7 empty] | （金額：千円）
区分 | 台数・規模 | 単価 | 取得価格 | 耐用年数 |  | 年償却額 | 修繕費 | 新規 |  |  | 年償却額
高軒高硬質ﾌｨﾙﾑﾊｳｽ(a) |  | 16000 | 0 |  | 14 |  |  |  | 10a単価
普通軒硬質ﾌｨﾙﾑﾊｳｽ(a) | 30 | 15000 | 45000 |  | 14 | 3240 | 450 |  | 10a単価 |  | 1620
その他ハウス(a) |  | 15000 | 0 |  | 14 |  |  |  | 10a単価
軒上げ工事(a) | 30 | 6000 | 18000 |  | 14 | 1296 | 180 | 1 | 10a単価 |  | 1296
統合環境制御 | 1 | 2500 | 2500 |  | 7 | 357.5 | 75 | 1 |  |  | 357.5
複合環境制御 |  | 750 | 0 |  | 7
環境モニタリング機器 |  | 80 | 0 |  | 7
ＣＯ２制御機器 |  | 120 | 0 |  | 7
湿度制御機器 |  | 130 | 0 |  | 7
ＣＯ２施用機(a) | 30 | 35 | 1050 |  | 7 | 150.15 | 31.5 | 1 | 10a単価 |  | 150.15
超微粒ミスト装置(a) |  | 2000 | 0 |  | 7 |  |  |  | 10a単価
微粒ミスト装置(a) | 30 | 100 | 3000 |  | 7 | 429 | 90 | 1 | 10a単価 |  | 429
暖房機(a) | 30 | 100 | 3000 |  | 7 | 429 | 90 |  | 10a単価 |  | 214.5
養液栽培システム(a) | 30 | 450 | 13500 |  | 7 | 1930.5 | 405 |  | 10a単価 |  | 965.25
作業場(㎡) | 50 | 30 | 1500 |  | 14 | 108 | 15 |  | ㎡単価 |  | 54
トラック | 1 | 2000 | 2000 |  | 5 | 400 | 60 |  |  |  | 200
軽トラック | 1 | 650 | 650 |  | 4 | 162.5 | 19.5 |  |  |  | 81.25
高所作業車 | 2 | 500 | 1000 |  | 7 | 143 | 30 | 1 |  |  | 143
合計 | - | - | 86050 |  | - | 8645.65 | 1446 | 25550 |  | 合計 | 5510.65
費用算入額 | - | - | － |  | - | 5510.65 | 1446 | ↑導入コスト
作成：愛知県農業総合試験場 ver.1
注意：以下は数式に影響をしますので、記入・修正をしないようお願いします。
導入コスト計算用
高軒高硬質ﾌｨﾙﾑﾊｳｽ(a)
普通軒硬質ﾌｨﾙﾑﾊｳｽ(a)
その他ハウス(a)
軒上げ工事(a) | 18000
統合環境制御 | 2500
複合環境制御
環境モニタリング機器
ＣＯ２制御機器
湿度制御機器
ＣＯ２施用機 | 1050
超微粒ミスト装置
微粒ミスト装置 | 3000
作業場(㎡)
トラック
軽トラック
暖房機
養液栽培システム
高所作業車 | 1000
合計 | 25550

## 直接入力用
環境制御機器導入効果試算シート（トマト編） | [7 empty] | 直接入力用
タイプ： | モニタリング機器中心 or 統合環境制御利用 or 現状
収支 |  |  |  |  | 黄色の部分を入力し「or」は不要部分削除
| 経営全体 | 10a |  |  | 生産方式等モデルの前提
経営規模（a） | 30 |  | 増収率 |  | 促成長期作型（養液栽培）
単収（kg/10a） |  | 35000 | 145.8% |  | 普通軒（3m以下) or 軒上げ工事 or 高軒高
単価（円/kg） |  | 360 |  |  | 購入苗利用、共同機械選果・出荷場の利用
粗収益(千円) | 37800 | 12600 |  |  | 環境モニタリング機器 or CO2施用機 or 超微粒ミスト
副産物収入等 | 0 | 0 |  |  | or 微粒ミスト or 複合環境制御 or 統合環境制御
収入合計(千円) | 37800 | 12600 |  |  |  | 現状単収 |  | 24000 | kg/10a
[6 empty] | 現状農業所得 |  | 5662 | 千円
経営費 | [5 empty] | 所得向上額 |  | 3717.3415 | 千円
費目 | 経営合計（千円） | 10a 当たり
労働時間
種苗費 | 1050 | 350 | 高軒高では500 |  | 作業名 |  | 経営 全体 | 10a 当たり
肥料費 | 642 | 214 | 単収で変動
農業薬剤費 | 264 | 88 |  |  | 育苗 |  | 0 | 0
農具費 | 165 | 55 |  |  | 定植準備 |  | 150 | 50
動力光熱費 | 3516.2585 | 1172.0862 | 別紙より |  | 耕起・畝立 |  | 0 | 0
その他生産資材費 | 2574 | 858 |  |  | 施肥 |  | 39 | 13 | 単収で変動
減価償却費 | 4322.825 |  | 下記より |  | 定植 |  | 36 | 12 | 単収で変動
修繕費 | 1446 |  | 下記より |  | かん水 |  | 33 | 11
雇用労賃等 | 3331.575 |  | 右表より |  | 防除 |  | 165 | 55
地代・賃貸料 | 30 | 10 |  |  | 収穫 |  | 3474 | 1158 | 単収で変動
利子割引料 | 585 | 180 |  |  | 後片づけ |  | 300 | 100
農業共済・保険料 | 195 | 65 |  |  | その他栽培管理 |  | 4398 | 1466 | 単収で変動
荷造り・運賃・手数料 | 9450 | 3150 | 粗収益×0.25 |  | 選別包装荷造搬出出荷 |  | 180 | 60
販売費 | 0 | 0 | ↑現状と異なる時 |  | モニター確認等 |  | 450 | 150 | 現状時は削除
福利厚生費 | 150 | 50 | は割合を記入 |  | 合計 |  | 9225 | 3075
研究費 | 60 | 20 | 0.25 |  | うち雇用 |  | 3825 | 1275
水利費・土地改良費 | 75 | 25
租税公課 | 384 | 128 |  |  | 労働力 |  | 雇用時給： | 871 | 円
その他企画管理費 | 180 | 60 |  |  | 区分 |  | 人 | 労働時間
合計 | 28420.6585 | 6425.0862 |  |  | 家族 |  | 3 | 5400
農業所得 | 9379.3415 |  |  |  | 雇用 |  | 2.125 | 3825
農業所得率(%) | 24.8131 |  |  |  | 合計 |  | 11.1 | 9225
主要施設・機械装備 | [6 empty] | （金額：千円）
区分 | 台数・規模 | 単価 | 取得価格 | 耐用年数 |  | 年償却額 | 修繕費 | 新規
高軒高硬質ﾌｨﾙﾑﾊｳｽ(a) |  | 16000 | 0 |  | 14 | 0 | 0 |  | 10a単価
普通軒硬質ﾌｨﾙﾑﾊｳｽ(a) | 30 | 15000 | 45000 |  | 14 | 3240 | 450 |  | 10a単価
その他ハウス(a) |  | 15000 | 0 |  | 15 | 0 | 0 |  | 10a単価
軒上げ工事(a) | 30 | 6000 | 18000 |  | 14 | 1296 | 180 | 1 | 10a単価
統合環境制御 | 1 | 2500 | 2500 |  | 7 | 357.5 | 75 | 1
複合環境制御 |  | 750 | 0 |  | 7 | 0 | 0
環境モニタリング機器 |  | 80 | 0 |  | 7 | 0 | 0
ＣＯ２制御機器 |  | 120 | 0 |  | 7 | 0 | 0
湿度制御機器 |  | 130 | 0 |  | 7 | 0 | 0
ＣＯ２施用機(a) | 30 | 350 | 1050 |  | 7 | 150.15 | 31.5 | 1 | 10a単価
超微粒ミスト装置(a) |  | 2000 | 0 |  | 7 | 0 | 0 | 1 | 10a単価
微粒ミスト装置 | 30 | 1000 | 3000 |  | 8 | 429 | 90 |  | 10a単価
暖房機(a) | 30 | 1000 | 3000 |  | 7 | 429 | 90 |  | 10a単価
養液栽培システム(a) | 30 | 4500 | 13500 |  | 7 | 1930.5 | 405 |  | 10a単価
作業場(㎡) | 50 | 30 | 1500 |  | 14 | 108 | 15 |  | ㎡単価
トラック | 1 | 2000 | 2000 |  | 5 | 400 | 60
軽トラック | 1 | 650 | 650 |  | 4 | 162.5 | 19.5
高所作業車 | 2 | 500 | 1000 |  | 7 | 143 | 30 | 1
合計 | - | - | 86050 |  | - | 8645.65 | 1446 | 22550
費用算入額 | - | - | － |  | - | 4322.825 | 1446 | ↑導入コスト
記入注意：既存施設・機械・購入予定機械の台数や面積（ない場合は空欄）を記入。単価変更希望時は変更。
「新規」欄へは新規導入機器に1を記入。一部新規導入の場合は割合(0.3等）を記入。 | [8 empty] | 作成：愛知県農業総合試験場 ver.1
注意：以下は数式に影響をしますので、記入・修正をしないようお願いします。
導入コスト計算用
硬質ﾌｨﾙﾑﾊｳｽ(a)
高軒高硬質ﾌｨﾙﾑﾊｳｽ
軒上げ工事(a) | 18000
統合環境制御 | 2500
複合環境制御
環境モニタリング機器
炭酸ガス制御
湿度制御
高圧細霧装置 | 0
微粒細霧装置
炭酸ガス施用機 | 1050
作業場(㎡)
トラック
軽トラック
暖房機
養液栽培システム
高所作業車 | 1000
合計 | 22550

## 別紙
別紙：変温管理による暖房費と動力光熱費 | [8 empty] | 暖房デグリアワーの算出（愛知県、名古屋、2009～2018年時別平均気温）
[27 empty] | 昼間暖房負荷-As・q solar(GJ) |  |  | 月別暖房DH | 日平均気温 | 昼間DH |  | 例 12/1 軒高4m |  |  | １０００ｋｃａｌ／ｈ→何ｋＷ
「直接入力用」利用の場合は、黄色セルを入力した上で、「動力光熱費概算」より | [8 empty] | 月 | 月日 | 月日No | 時刻No | 時刻 | 平年値 | 設定温度 | 暖房DH | 日出 | 日没 | 昼間ＤＨ | 昼間計 | 日照量(100kcal/㎡) | 昼時間 | 2.5mパラメータ | 4mパラメータ | 2.5m q solar | 4m q solar | 2.5m | 4m | 6月 | 0 | 23.1828 | 0 |  | 放熱係数 | 3.789 |  | １cal = 4.18605J (ジュール)
該当数字（a～cのいずれか）を選択し、「10aあたり動力光熱費」の欄へ記入ください。 | [8 empty] | 6 | 2018-06-01 | 1 | 1 | 0:00 | 19.69 | 13 | 0 | 4:39 | 19:01 | 0 | 0 | 50.1585 | 14 | 0 | 0 | 0 | 0 | 0 | 0 | 7月 | 0 | 27.4936 | 0 |  | 昼間暖房デグリアワー | 27.78 |  | １Ｊ = １Ｗ・ｓ
[9 empty] | 6 | 2018-06-01 | 1 | 2 | 1:00 | 19.53 | 13 | 0 | 4:39 | 19:01 | 0 | [9 empty] | 8月 | 0 | 28.426 | 0 |  | 保温比 | 0.53763 |  | なので、
[9 empty] | 6 | 2018-06-01 | 1 | 3 | 2:00 | 19.06 | 13 | 0 | 4:39 | 19:01 | 0 | [9 empty] | 9月 | 0 | 24.5031 | 0 |  | 昼時間 | 10
[9 empty] | 6 | 2018-06-01 | 1 | 4 | 3:00 | 18.9 | 13 | 0 | 4:39 | 19:01 | 0 | [9 empty] | 10月 | 42.8 | 18.9724 | 14.03 |  |  |  |  | １０００ｋｃａｌ／ｈ = 10^6 cal ／ 3600s
加温期間 | [5 empty] | 月日No |  |  | 6 | 2018-06-01 | 1 | 5 | 4:00 | 18.55 | 15 | 0 | 4:39 | 19:01 | 0 | [9 empty] | 11月 | 1444.02 | 12.6958 | 195.99 |  | パラメータ | 19.5781 |  | = 4.18605 * 10^6 W・s / 3.6 * 10^3 s
開始 | 10 | 月 | 20 | 日 | 2018-10-20 | 142 |  |  | 6 | 2018-06-01 | 1 | 6 | 5:00 | 18.15 | 15 | 0 | 4:39 | 19:01 | 0 | [9 empty] | 12月 | 5036.35 | 7.0478 | 2226.26 |  |  |  |  | = 1.16279166・・・ * 10^3 W
終了 | 4 | 月 | 30 | 日 | 2019-04-30 | 334 |  |  | 6 | 2018-06-01 | 1 | 7 | 6:00 | 18.67 | 15 | 0 | 4:39 | 19:01 | 0 | [9 empty] | 1月 | 6941.83 | 4.4613 | 1868.92 |  | 仮日積算日射量 | 24 | =気象庁9MJ *238.85/100 | ≒ 1162.8 W = 1.1628 kW
[9 empty] | 6 | 2018-06-01 | 1 | 8 | 7:00 | 19.79 | 12 | 0 | 4:39 | 19:01 | 0 | [9 empty] | 2月 | 5469.99 | 5.6567 | 1863.87 |  | q solar 温室内透過日射による取得熱量のうち昼間暖房負荷の減少に寄与する熱量（グラフより） | 17 | ×10kcal/㎡/day
変温管理 | [8 empty] | 6 | 2018-06-01 | 1 | 9 | 8:00 | 20.87 | 12 | 0 | 4:39 | 19:01 | 0 | [9 empty] | 3月 | 3444.9289 | 9.3786 | 829.3089 |  | As 床面積 | 1000 |  | Ｗ（ワット）は仕事率の単位。
| 時間 |  | 設定温度 | [5 empty] | 6 | 2018-06-01 | 1 | 10 | 9:00 | 21.81 | 12 | 0 | 4:39 | 19:01 | 0 | [9 empty] | 4月 | 676.66 | 14.2163 | 170.83 |  | As・q solar | 17000 | ×10kcal/day | cal（カロリー）やＪ（ジュール）は仕事の単位。
設定１ | 0:00 | ～ | 13 | ℃ |  |  |  |  | 6 | 2018-06-01 | 1 | 11 | 10:00 | 22.96 | 12 | 0 | 4:39 | 19:01 | 0 | [9 empty] | 5月 | 14.59 | 19.7602 | 3.19 |  |  | 170000 | kcal/day | 時間で割り、時間当たりの仕事を求めると、仕事率
設定２ | 4:00 | ～ | 15 | ℃ |  |  |  |  | 6 | 2018-06-01 | 1 | 12 | 11:00 | 24.13 | 12 | 0 | 4:39 | 19:01 | 0 | [15 empty] | 0.71176 | GJ/day
設定３ | 7:00 | ～ | 12 | ℃ |  |  |  |  | 6 | 2018-06-01 | 1 | 13 | 12:00 | 25.23 | 12 | 0 | 4:39 | 19:01 | 0 | [9 empty] | 軒高 | 床面積 | 被覆面積 | 日暖房負荷(GJ) |  |  | 64.058
設定４ | 15:00 | ～ | 16 | ℃ |  |  |  |  | 6 | 2018-06-01 | 1 | 14 | 13:00 | 25.41 | 12 | 0 | 4:39 | 19:01 | 0 | [12 empty] | 日照無視 | 日照を考慮 |  |  |  | K（キロ）,M（メガ）,G（ギガ）
設定５ | 22:00 | ～ | 13 | ℃ |  |  |  |  | 6 | 2018-06-01 | 1 | 15 | 14:00 | 25.76 | 12 | 0 | 4:39 | 19:01 | 0 | [9 empty] | 2.5 | 1000 | 1650 | 499.1165 | 443.6414 |  | -0.086521
設定６ |  | ～ | 13 | ℃ |  |  |  |  | 6 | 2018-06-01 | 1 | 16 | 15:00 | 25.42 | 16 | 0 | 4:39 | 19:01 | 0 | [9 empty] | 4 | 1000 | 1860 | 565.1589 | 480.6693 |  |  |  | 1J=0.239cal
[9 empty] | 6 | 2018-06-01 | 1 | 17 | 16:00 | 24.93 | 16 | 0 | 4:39 | 19:01 | 0 | [9 empty] | 間口10m×奥行50m×2連棟の場合 | [7 empty] | 1W=1J/s
暖房ＤＨ（℃Hr） |  | 23055.5989 | [6 empty] | 6 | 2018-06-01 | 1 | 18 | 17:00 | 24.24 | 16 | 0 | 4:39 | 19:01 | 0 | [17 empty] | 1W=0.86kcal/h
[9 empty] | 6 | 2018-06-01 | 1 | 19 | 18:00 | 23.15 | 16 | 0 | 4:39 | 19:01 | 0
燃料消費量(kL/年/10a、Ａ重油) | [8 empty] | 6 | 2018-06-01 | 1 | 20 | 19:00 | 22.12 | 16 | 0 | 4:39 | 19:01 | 0 | [9 empty] | 暖房DH(℃Hr) |  | 23055.5989 | [5 empty] | 1 GJ = 10^9 J = 10^9 Ws,
軒高2.5ｍ |  | 14.7419 |  |  | kℓ/10a |  |  |  | 6 | 2018-06-01 | 1 | 21 | 20:00 | 21.4 | 16 | 0 | 4:39 | 19:01 | 0 | [9 empty] | (×106K･s) |  | 83.0002 | [5 empty] | 1 kWh = 1000 Wh = 3.6*10^6 Ws
軒高4.0ｍ |  | 15.9723 |  |  | kℓ/10a |  |  |  | 6 | 2018-06-01 | 1 | 22 | 21:00 | 20.78 | 16 | 0 | 4:39 | 19:01 | 0 | [9 empty] | 熱貫流率(W/㎡/K) |  | 6.6 | [5 empty] | なので, 両辺を割り算
[9 empty] | 6 | 2018-06-01 | 1 | 23 | 22:00 | 20.38 | 13 | 0 | 4:39 | 19:01 | 0 | [9 empty] | 熱節減率 |  | 0.4 | [5 empty] | 1 GJ / 1 kWh = 1000/3.6
Ａ重油価格 |  | 69 |  | 円/ℓ |  |  |  |  | 6 | 2018-06-01 | 1 | 24 | 23:00 | 20.06 | 13 | 0 | 4:39 | 19:01 | 0 | [9 empty] | 地中伝熱(W/㎡) |  | -19.788 | [5 empty] | つまり
[8 empty] | 施設面積の | 6 | 2018-06-02 | 2 | 1 | 0:00 | 19.25 | 13 | 0 | 4:39 | 19:01 | 0 | 0 | 50.1585 | 14 | 0 | 0 | 0 | 0 | 0 | 0 | 隙間換気(W/㎡/K) |  | 0.25 | [5 empty] | 1 GJ = 1000/3.6 kWh
暖房費 | [7 empty] | 高軒高の割合 | 6 | 2018-06-02 | 2 | 2 | 1:00 | 18.78 | 13 | 0 | 4:39 | 19:01 | 0 | [9 empty] | 風速補正 |  | 1
軒高2.5ｍ |  | 1017.1881 |  |  | 千円/10a |  |  | 1 | 6 | 2018-06-02 | 2 | 3 | 2:00 | 18.3 | 13 | 0 | 4:39 | 19:01 | 0 | [9 empty] | 放熱係数(W/㎡/K) |  | 3.789 | [5 empty] | 1 キロカロリー = 0.0000041868 ギガジュール
軒高4.0ｍ |  | 1102.0862 |  |  | 千円/10a |  |  |  | 6 | 2018-06-02 | 2 | 4 | 3:00 | 18.06 | 13 | 0 | 4:39 | 19:01 | 0 | [9 empty] | 暖房負荷（GJ） |  | 上記
燃料消費量×Ａ重油価格 | [8 empty] | 6 | 2018-06-02 | 2 | 5 | 4:00 | 17.8 | 15 | 0 | 4:39 | 19:01 | 0 | [9 empty] | A重油発熱量（MJ/ℓ） |  | 36.7 | [5 empty] | 1MJ ＝238.85kcal（気象庁全日日射量から変換時）
[9 empty] | 6 | 2018-06-02 | 2 | 6 | 5:00 | 17.69 | 15 | 0 | 4:39 | 19:01 | 0 | [9 empty] | 暖房効率 |  | 0.82
[9 empty] | 6 | 2018-06-02 | 2 | 7 | 6:00 | 18.33 | 15 | 0 | 4:39 | 19:01 | 0 | [17 empty] | 1 時間あたりのカロリー = 0.001163 ワット
動力光熱費概算（千円/10a） | [8 empty] | 6 | 2018-06-02 | 2 | 8 | 7:00 | 19.54 | 12 | 0 | 4:39 | 19:01 | 0 | [9 empty] | 日出、日没時間、日長
軒高2.5ｍ |  | 1087.1881 |  |  | 千円/10a |  |  |  | 6 | 2018-06-02 | 2 | 9 | 8:00 | 20.56 | 12 | 0 | 4:39 | 19:01 | 0 | [9 empty] | （各月１日データ、国立天文台）
[7 empty] | （a） |  | 6 | 2018-06-02 | 2 | 10 | 9:00 | 22.27 | 12 | 0 | 4:39 | 19:01 | 0 | [9 empty] | 月 | 日出 | 日没 | 日長 | 昼時間
軒高4.0ｍ |  | 1172.0862 |  |  | 千円/10a |  |  |  | 6 | 2018-06-02 | 2 | 11 | 10:00 | 23.48 | 12 | 0 | 4:39 | 19:01 | 0 | [9 empty] | 6 | 4:39 | 19:01 | 14h 21m 52s | 14
[7 empty] | （b） |  | 6 | 2018-06-02 | 2 | 12 | 11:00 | 24.45 | 12 | 0 | 4:39 | 19:01 | 0 | [9 empty] | 7 | 4:41 | 19:11 | 14h 29m 36s | 14
暖房費＋電気・ガソリン60千円＋CO2灯油代10千円 | [8 empty] | 6 | 2018-06-02 | 2 | 13 | 12:00 | 25.01 | 12 | 0 | 4:39 | 19:01 | 0 | [9 empty] | 8 | 5:01 | 18:56 | 13h 55m 23s | 14
[9 empty] | 6 | 2018-06-02 | 2 | 14 | 13:00 | 25.47 | 12 | 0 | 4:39 | 19:01 | 0 | [9 empty] | 9 | 5:25 | 18:21 | 12h 56m 3s | 13
[9 empty] | 6 | 2018-06-02 | 2 | 15 | 14:00 | 25.69 | 12 | 0 | 4:39 | 19:01 | 0 | [9 empty] | 10 | 5:47 | 17:38 | 11h 50m 54s | 12
高軒高と普通軒混在時の |  |  |  |  | 1172.0862 |  | 千円/10a |  | 6 | 2018-06-02 | 2 | 16 | 15:00 | 25.51 | 16 | 0 | 4:39 | 19:01 | 0 | [9 empty] | 11 | 6:13 | 16:59 | 10h 45m 40s | 11
動力光熱費概算（千円/10a） | [7 empty] | （c） | 6 | 2018-06-02 | 2 | 17 | 16:00 | 24.93 | 16 | 0 | 4:39 | 19:01 | 0 | [9 empty] | 12 | 6:42 | 16:41 | 9h 58m 37s | 10
[9 empty] | 6 | 2018-06-02 | 2 | 18 | 17:00 | 23.85 | 16 | 0 | 4:39 | 19:01 | 0 | [9 empty] | 1 | 7:01 | 16:51 | 9h 50m 3s | 10
[9 empty] | 6 | 2018-06-02 | 2 | 19 | 18:00 | 22.71 | 16 | 0 | 4:39 | 19:01 | 0 | [9 empty] | 2 | 6:52 | 17:20 | 10h 28m 17s | 10
国で作成した「温室暖房燃料消費試算ツール（試用版、Ver.0.90）」を活用 | [8 empty] | 6 | 2018-06-02 | 2 | 20 | 19:00 | 21.81 | 16 | 0 | 4:39 | 19:01 | 0 | [9 empty] | 3 | 6:22 | 17:47 | 11h 24m 47s | 11
（ただし、暖房デグリアワーのみ佐賀県で作成した「施設園芸暖房コスト試算ツール | [8 empty] | 6 | 2018-06-02 | 2 | 21 | 20:00 | 20.97 | 16 | 0 | 4:39 | 19:01 | 0 | [9 empty] | 4 | 5:40 | 18:13 | 12h 33m 29s | 13
（佐賀県版Ver1.0）」の考え方を活用） | [8 empty] | 6 | 2018-06-02 | 2 | 22 | 21:00 | 20.55 | 16 | 0 | 4:39 | 19:01 | 0 | [9 empty] | 5 | 5:02 | 18:37 | 13h 35m 52s | 14
条件：地点は名古屋、間口10m×奥行50m×2連棟 | [8 empty] | 6 | 2018-06-02 | 2 | 23 | 22:00 | 20.16 | 13 | 0 | 4:39 | 19:01 | 0
被覆資材は硬質フィルム（熱貫流率はPO系に近い） | [8 empty] | 6 | 2018-06-02 | 2 | 24 | 23:00 | 19.93 | 13 | 0 | 4:39 | 19:01 | 0 | [9 empty] | 昼間温室内透過日照による取得熱量のうち昼間暖房負荷の減少に寄与する熱量(q solar)等
内張りは1層（LSシルバー1：透明1)、地中伝熱は「暖地+10℃」 | [8 empty] | 6 | 2018-06-03 | 3 | 1 | 0:00 | 19.57 | 13 | 0 | 4:39 | 19:01 | 0 | 0 | 50.1585 | 14 | 0 | 0 | 0 | 0 | 0 | 0 | 軒高 | 床面積(㎡) | q solar計(×10kcal/㎡) | As・q solar(GJ)（暖房負荷から除した時ﾌﾟﾗｽの日のみ） |  |  | 仮As・q solar(GJ)
隙間換気は内張1層、風速補正は「一般地・内張あり」 | [8 empty] | 6 | 2018-06-03 | 3 | 2 | 1:00 | 19.35 | 13 | 0 | 4:39 | 19:01 | 0
暖房機効率0.82（初期値） | [8 empty] | 6 | 2018-06-03 | 3 | 3 | 2:00 | 19 | 13 | 0 | 4:39 | 19:01 | 0 | [9 empty] | 2.5 | 1000 | 1711 | 55.4751 |  |  | 71.6361
[9 empty] | 6 | 2018-06-03 | 3 | 4 | 3:00 | 18.91 | 13 | 0 | 4:39 | 19:01 | 0 | [9 empty] | 4 | 1000 | 2438 | 84.4896 |  |  | 102.0742
[9 empty] | 6 | 2018-06-03 | 3 | 5 | 4:00 | 18.61 | 15 | 0 | 4:39 | 19:01 | 0
[9 empty] | 6 | 2018-06-03 | 3 | 6 | 5:00 | 18.4 | 15 | 0 | 4:39 | 19:01 | 0
[9 empty] | 6 | 2018-06-03 | 3 | 7 | 6:00 | 18.77 | 15 | 0 | 4:39 | 19:01 | 0
[9 empty] | 6 | 2018-06-03 | 3 | 8 | 7:00 | 19.51 | 12 | 0 | 4:39 | 19:01 | 0
[9 empty] | 6 | 2018-06-03 | 3 | 9 | 8:00 | 20.45 | 12 | 0 | 4:39 | 19:01 | 0
[9 empty] | 6 | 2018-06-03 | 3 | 10 | 9:00 | 21.59 | 12 | 0 | 4:39 | 19:01 | 0
[9 empty] | 6 | 2018-06-03 | 3 | 11 | 10:00 | 23.04 | 12 | 0 | 4:39 | 19:01 | 0
[9 empty] | 6 | 2018-06-03 | 3 | 12 | 11:00 | 24.29 | 12 | 0 | 4:39 | 19:01 | 0
[9 empty] | 6 | 2018-06-03 | 3 | 13 | 12:00 | 25.27 | 12 | 0 | 4:39 | 19:01 | 0
[9 empty] | 6 | 2018-06-03 | 3 | 14 | 13:00 | 25.4 | 12 | 0 | 4:39 | 19:01 | 0
[9 empty] | 6 | 2018-06-03 | 3 | 15 | 14:00 | 25.76 | 12 | 0 | 4:39 | 19:01 | 0
[9 empty] | 6 | 2018-06-03 | 3 | 16 | 15:00 | 25.41 | 16 | 0 | 4:39 | 19:01 | 0
[9 empty] | 6 | 2018-06-03 | 3 | 17 | 16:00 | 24.74 | 16 | 0 | 4:39 | 19:01 | 0
[9 empty] | 6 | 2018-06-03 | 3 | 18 | 17:00 | 24.3 | 16 | 0 | 4:39 | 19:01 | 0
[9 empty] | 6 | 2018-06-03 | 3 | 19 | 18:00 | 23.23 | 16 | 0 | 4:39 | 19:01 | 0
[9 empty] | 6 | 2018-06-03 | 3 | 20 | 19:00 | 22.24 | 16 | 0 | 4:39 | 19:01 | 0
[9 empty] | 6 | 2018-06-03 | 3 | 21 | 20:00 | 21.34 | 16 | 0 | 4:39 | 19:01 | 0
[9 empty] | 6 | 2018-06-03 | 3 | 22 | 21:00 | 20.69 | 16 | 0 | 4:39 | 19:01 | 0
[9 empty] | 6 | 2018-06-03 | 3 | 23 | 22:00 | 20.19 | 13 | 0 | 4:39 | 19:01 | 0
[9 empty] | 6 | 2018-06-03 | 3 | 24 | 23:00 | 19.73 | 13 | 0 | 4:39 | 19:01 | 0
[9 empty] | 6 | 2018-06-04 | 4 | 1 | 0:00 | 19.2 | 13 | 0 | 4:39 | 19:01 | 0 | 0 | 54.9355 | 14 | 0 | 0 | 0 | 0 | 0 | 0
[9 empty] | 6 | 2018-06-04 | 4 | 2 | 1:00 | 18.98 | 13 | 0 | 4:39 | 19:01 | 0
[9 empty] | 6 | 2018-06-04 | 4 | 3 | 2:00 | 18.76 | 13 | 0 | 4:39 | 19:01 | 0
[9 empty] | 6 | 2018-06-04 | 4 | 4 | 3:00 | 18.54 | 13 | 0 | 4:39 | 19:01 | 0
[9 empty] | 6 | 2018-06-04 | 4 | 5 | 4:00 | 18.3 | 15 | 0 | 4:39 | 19:01 | 0
[9 empty] | 6 | 2018-06-04 | 4 | 6 | 5:00 | 17.96 | 15 | 0 | 4:39 | 19:01 | 0
[9 empty] | 6 | 2018-06-04 | 4 | 7 | 6:00 | 18.54 | 15 | 0 | 4:39 | 19:01 | 0
[9 empty] | 6 | 2018-06-04 | 4 | 8 | 7:00 | 19.99 | 12 | 0 | 4:39 | 19:01 | 0
[9 empty] | 6 | 2018-06-04 | 4 | 9 | 8:00 | 21.48 | 12 | 0 | 4:39 | 19:01 | 0
[9 empty] | 6 | 2018-06-04 | 4 | 10 | 9:00 | 22.54 | 12 | 0 | 4:39 | 19:01 | 0
[9 empty] | 6 | 2018-06-04 | 4 | 11 | 10:00 | 23.79 | 12 | 0 | 4:39 | 19:01 | 0
[9 empty] | 6 | 2018-06-04 | 4 | 12 | 11:00 | 24.86 | 12 | 0 | 4:39 | 19:01 | 0
[9 empty] | 6 | 2018-06-04 | 4 | 13 | 12:00 | 25.92 | 12 | 0 | 4:39 | 19:01 | 0
[9 empty] | 6 | 2018-06-04 | 4 | 14 | 13:00 | 26.28 | 12 | 0 | 4:39 | 19:01 | 0
[9 empty] | 6 | 2018-06-04 | 4 | 15 | 14:00 | 26.48 | 12 | 0 | 4:39 | 19:01 | 0
[9 empty] | 6 | 2018-06-04 | 4 | 16 | 15:00 | 26.1 | 16 | 0 | 4:39 | 19:01 | 0
[9 empty] | 6 | 2018-06-04 | 4 | 17 | 16:00 | 25.58 | 16 | 0 | 4:39 | 19:01 | 0
[9 empty] | 6 | 2018-06-04 | 4 | 18 | 17:00 | 24.59 | 16 | 0 | 4:39 | 19:01 | 0
[9 empty] | 6 | 2018-06-04 | 4 | 19 | 18:00 | 23.61 | 16 | 0 | 4:39 | 19:01 | 0
[9 empty] | 6 | 2018-06-04 | 4 | 20 | 19:00 | 22.55 | 16 | 0 | 4:39 | 19:01 | 0
[9 empty] | 6 | 2018-06-04 | 4 | 21 | 20:00 | 21.7 | 16 | 0 | 4:39 | 19:01 | 0
[9 empty] | 6 | 2018-06-04 | 4 | 22 | 21:00 | 21.18 | 16 | 0 | 4:39 | 19:01 | 0
[9 empty] | 6 | 2018-06-04 | 4 | 23 | 22:00 | 20.61 | 13 | 0 | 4:39 | 19:01 | 0
[9 empty] | 6 | 2018-06-04 | 4 | 24 | 23:00 | 20.06 | 13 | 0 | 4:39 | 19:01 | 0
[9 empty] | 6 | 2018-06-05 | 5 | 1 | 0:00 | 19.69 | 13 | 0 | 4:39 | 19:01 | 0 | 0 | 35.8275 | 14 | 0 | 0 | 0 | 0 | 0 | 0
[9 empty] | 6 | 2018-06-05 | 5 | 2 | 1:00 | 19.31 | 13 | 0 | 4:39 | 19:01 | 0
[9 empty] | 6 | 2018-06-05 | 5 | 3 | 2:00 | 19.04 | 13 | 0 | 4:39 | 19:01 | 0
[9 empty] | 6 | 2018-06-05 | 5 | 4 | 3:00 | 18.7 | 13 | 0 | 4:39 | 19:01 | 0
[9 empty] | 6 | 2018-06-05 | 5 | 5 | 4:00 | 18.19 | 15 | 0 | 4:39 | 19:01 | 0
[9 empty] | 6 | 2018-06-05 | 5 | 6 | 5:00 | 17.94 | 15 | 0 | 4:39 | 19:01 | 0
[9 empty] | 6 | 2018-06-05 | 5 | 7 | 6:00 | 18.48 | 15 | 0 | 4:39 | 19:01 | 0
[9 empty] | 6 | 2018-06-05 | 5 | 8 | 7:00 | 19.39 | 12 | 0 | 4:39 | 19:01 | 0
[9 empty] | 6 | 2018-06-05 | 5 | 9 | 8:00 | 20.35 | 12 | 0 | 4:39 | 19:01 | 0
[9 empty] | 6 | 2018-06-05 | 5 | 10 | 9:00 | 21.28 | 12 | 0 | 4:39 | 19:01 | 0
[9 empty] | 6 | 2018-06-05 | 5 | 11 | 10:00 | 21.94 | 12 | 0 | 4:39 | 19:01 | 0
[9 empty] | 6 | 2018-06-05 | 5 | 12 | 11:00 | 22.96 | 12 | 0 | 4:39 | 19:01 | 0
[9 empty] | 6 | 2018-06-05 | 5 | 13 | 12:00 | 23.31 | 12 | 0 | 4:39 | 19:01 | 0
[9 empty] | 6 | 2018-06-05 | 5 | 14 | 13:00 | 23.48 | 12 | 0 | 4:39 | 19:01 | 0
[9 empty] | 6 | 2018-06-05 | 5 | 15 | 14:00 | 23.46 | 12 | 0 | 4:39 | 19:01 | 0
[9 empty] | 6 | 2018-06-05 | 5 | 16 | 15:00 | 23.58 | 16 | 0 | 4:39 | 19:01 | 0
[9 empty] | 6 | 2018-06-05 | 5 | 17 | 16:00 | 23.31 | 16 | 0 | 4:39 | 19:01 | 0
[9 empty] | 6 | 2018-06-05 | 5 | 18 | 17:00 | 22.47 | 16 | 0 | 4:39 | 19:01 | 0
[9 empty] | 6 | 2018-06-05 | 5 | 19 | 18:00 | 21.86 | 16 | 0 | 4:39 | 19:01 | 0
[9 empty] | 6 | 2018-06-05 | 5 | 20 | 19:00 | 21.01 | 16 | 0 | 4:39 | 19:01 | 0
[9 empty] | 6 | 2018-06-05 | 5 | 21 | 20:00 | 20.48 | 16 | 0 | 4:39 | 19:01 | 0
[9 empty] | 6 | 2018-06-05 | 5 | 22 | 21:00 | 20.02 | 16 | 0 | 4:39 | 19:01 | 0
[9 empty] | 6 | 2018-06-05 | 5 | 23 | 22:00 | 19.82 | 13 | 0 | 4:39 | 19:01 | 0
[9 empty] | 6 | 2018-06-05 | 5 | 24 | 23:00 | 19.23 | 13 | 0 | 4:39 | 19:01 | 0
[9 empty] | 6 | 2018-06-06 | 6 | 1 | 0:00 | 19 | 13 | 0 | 4:39 | 19:01 | 0 | 0 | 47.77 | 14 | 0 | 0 | 0 | 0 | 0 | 0
[9 empty] | 6 | 2018-06-06 | 6 | 2 | 1:00 | 18.58 | 13 | 0 | 4:39 | 19:01 | 0
[9 empty] | 6 | 2018-06-06 | 6 | 3 | 2:00 | 18.18 | 13 | 0 | 4:39 | 19:01 | 0
[9 empty] | 6 | 2018-06-06 | 6 | 4 | 3:00 | 17.9 | 13 | 0 | 4:39 | 19:01 | 0
[9 empty] | 6 | 2018-06-06 | 6 | 5 | 4:00 | 17.71 | 15 | 0 | 4:39 | 19:01 | 0
[9 empty] | 6 | 2018-06-06 | 6 | 6 | 5:00 | 17.52 | 15 | 0 | 4:39 | 19:01 | 0
[9 empty] | 6 | 2018-06-06 | 6 | 7 | 6:00 | 18.03 | 15 | 0 | 4:39 | 19:01 | 0
[9 empty] | 6 | 2018-06-06 | 6 | 8 | 7:00 | 19.09 | 12 | 0 | 4:39 | 19:01 | 0
[9 empty] | 6 | 2018-06-06 | 6 | 9 | 8:00 | 20.38 | 12 | 0 | 4:39 | 19:01 | 0
[9 empty] | 6 | 2018-06-06 | 6 | 10 | 9:00 | 22.32 | 12 | 0 | 4:39 | 19:01 | 0
[9 empty] | 6 | 2018-06-06 | 6 | 11 | 10:00 | 23.63 | 12 | 0 | 4:39 | 19:01 | 0
[9 empty] | 6 | 2018-06-06 | 6 | 12 | 11:00 | 25.01 | 12 | 0 | 4:39 | 19:01 | 0
[9 empty] | 6 | 2018-06-06 | 6 | 13 | 12:00 | 25.29 | 12 | 0 | 4:39 | 19:01 | 0
[9 empty] | 6 | 2018-06-06 | 6 | 14 | 13:00 | 24.91 | 12 | 0 | 4:39 | 19:01 | 0
[9 empty] | 6 | 2018-06-06 | 6 | 15 | 14:00 | 25.32 | 12 | 0 | 4:39 | 19:01 | 0
[9 empty] | 6 | 2018-06-06 | 6 | 16 | 15:00 | 25.24 | 16 | 0 | 4:39 | 19:01 | 0
[9 empty] | 6 | 2018-06-06 | 6 | 17 | 16:00 | 24.95 | 16 | 0 | 4:39 | 19:01 | 0
[9 empty] | 6 | 2018-06-06 | 6 | 18 | 17:00 | 24.34 | 16 | 0 | 4:39 | 19:01 | 0
[9 empty] | 6 | 2018-06-06 | 6 | 19 | 18:00 | 23.45 | 16 | 0 | 4:39 | 19:01 | 0
[9 empty] | 6 | 2018-06-06 | 6 | 20 | 19:00 | 22.47 | 16 | 0 | 4:39 | 19:01 | 0
[9 empty] | 6 | 2018-06-06 | 6 | 21 | 20:00 | 21.86 | 16 | 0 | 4:39 | 19:01 | 0
[9 empty] | 6 | 2018-06-06 | 6 | 22 | 21:00 | 21.35 | 16 | 0 | 4:39 | 19:01 | 0
[9 empty] | 6 | 2018-06-06 | 6 | 23 | 22:00 | 20.9 | 13 | 0 | 4:39 | 19:01 | 0
[9 empty] | 6 | 2018-06-06 | 6 | 24 | 23:00 | 20.61 | 13 | 0 | 4:39 | 19:01 | 0
[9 empty] | 6 | 2018-06-07 | 7 | 1 | 0:00 | 20.41 | 13 | 0 | 4:39 | 19:01 | 0 | 0 | 35.8275 | 14 | 0 | 0 | 0 | 0 | 0 | 0
[9 empty] | 6 | 2018-06-07 | 7 | 2 | 1:00 | 20.26 | 13 | 0 | 4:39 | 19:01 | 0
[9 empty] | 6 | 2018-06-07 | 7 | 3 | 2:00 | 20.05 | 13 | 0 | 4:39 | 19:01 | 0
[9 empty] | 6 | 2018-06-07 | 7 | 4 | 3:00 | 19.78 | 13 | 0 | 4:39 | 19:01 | 0
[9 empty] | 6 | 2018-06-07 | 7 | 5 | 4:00 | 19.59 | 15 | 0 | 4:39 | 19:01 | 0
[9 empty] | 6 | 2018-06-07 | 7 | 6 | 5:00 | 19.45 | 15 | 0 | 4:39 | 19:01 | 0
[9 empty] | 6 | 2018-06-07 | 7 | 7 | 6:00 | 19.81 | 15 | 0 | 4:39 | 19:01 | 0
[9 empty] | 6 | 2018-06-07 | 7 | 8 | 7:00 | 20.88 | 12 | 0 | 4:39 | 19:01 | 0
[9 empty] | 6 | 2018-06-07 | 7 | 9 | 8:00 | 21.51 | 12 | 0 | 4:39 | 19:01 | 0
[9 empty] | 6 | 2018-06-07 | 7 | 10 | 9:00 | 22.59 | 12 | 0 | 4:39 | 19:01 | 0
[9 empty] | 6 | 2018-06-07 | 7 | 11 | 10:00 | 23.67 | 12 | 0 | 4:39 | 19:01 | 0
[9 empty] | 6 | 2018-06-07 | 7 | 12 | 11:00 | 24.33 | 12 | 0 | 4:39 | 19:01 | 0
[9 empty] | 6 | 2018-06-07 | 7 | 13 | 12:00 | 25 | 12 | 0 | 4:39 | 19:01 | 0
[9 empty] | 6 | 2018-06-07 | 7 | 14 | 13:00 | 25.06 | 12 | 0 | 4:39 | 19:01 | 0
[9 empty] | 6 | 2018-06-07 | 7 | 15 | 14:00 | 25.01 | 12 | 0 | 4:39 | 19:01 | 0
[9 empty] | 6 | 2018-06-07 | 7 | 16 | 15:00 | 24.89 | 16 | 0 | 4:39 | 19:01 | 0
[9 empty] | 6 | 2018-06-07 | 7 | 17 | 16:00 | 23.67 | 16 | 0 | 4:39 | 19:01 | 0
[9 empty] | 6 | 2018-06-07 | 7 | 18 | 17:00 | 22.85 | 16 | 0 | 4:39 | 19:01 | 0
[9 empty] | 6 | 2018-06-07 | 7 | 19 | 18:00 | 22.16 | 16 | 0 | 4:39 | 19:01 | 0
[9 empty] | 6 | 2018-06-07 | 7 | 20 | 19:00 | 21.53 | 16 | 0 | 4:39 | 19:01 | 0
[9 empty] | 6 | 2018-06-07 | 7 | 21 | 20:00 | 21.02 | 16 | 0 | 4:39 | 19:01 | 0
[9 empty] | 6 | 2018-06-07 | 7 | 22 | 21:00 | 20.57 | 16 | 0 | 4:39 | 19:01 | 0
[9 empty] | 6 | 2018-06-07 | 7 | 23 | 22:00 | 20.26 | 13 | 0 | 4:39 | 19:01 | 0
[9 empty] | 6 | 2018-06-07 | 7 | 24 | 23:00 | 19.99 | 13 | 0 | 4:39 | 19:01 | 0
[9 empty] | 6 | 2018-06-08 | 8 | 1 | 0:00 | 19.74 | 13 | 0 | 4:39 | 19:01 | 0 | 0 | 42.993 | 14 | 0 | 0 | 0 | 0 | 0 | 0
[9 empty] | 6 | 2018-06-08 | 8 | 2 | 1:00 | 19.62 | 13 | 0 | 4:39 | 19:01 | 0
[9 empty] | 6 | 2018-06-08 | 8 | 3 | 2:00 | 19.43 | 13 | 0 | 4:39 | 19:01 | 0
[9 empty] | 6 | 2018-06-08 | 8 | 4 | 3:00 | 19.21 | 13 | 0 | 4:39 | 19:01 | 0
[9 empty] | 6 | 2018-06-08 | 8 | 5 | 4:00 | 18.95 | 15 | 0 | 4:39 | 19:01 | 0
[9 empty] | 6 | 2018-06-08 | 8 | 6 | 5:00 | 18.83 | 15 | 0 | 4:39 | 19:01 | 0
[9 empty] | 6 | 2018-06-08 | 8 | 7 | 6:00 | 19.25 | 15 | 0 | 4:39 | 19:01 | 0
[9 empty] | 6 | 2018-06-08 | 8 | 8 | 7:00 | 20.17 | 12 | 0 | 4:39 | 19:01 | 0
[9 empty] | 6 | 2018-06-08 | 8 | 9 | 8:00 | 21.14 | 12 | 0 | 4:39 | 19:01 | 0
[9 empty] | 6 | 2018-06-08 | 8 | 10 | 9:00 | 22.39 | 12 | 0 | 4:39 | 19:01 | 0
[9 empty] | 6 | 2018-06-08 | 8 | 11 | 10:00 | 23.31 | 12 | 0 | 4:39 | 19:01 | 0
[9 empty] | 6 | 2018-06-08 | 8 | 12 | 11:00 | 24.49 | 12 | 0 | 4:39 | 19:01 | 0
[9 empty] | 6 | 2018-06-08 | 8 | 13 | 12:00 | 24.8 | 12 | 0 | 4:39 | 19:01 | 0
[9 empty] | 6 | 2018-06-08 | 8 | 14 | 13:00 | 25.44 | 12 | 0 | 4:39 | 19:01 | 0
[9 empty] | 6 | 2018-06-08 | 8 | 15 | 14:00 | 25.59 | 12 | 0 | 4:39 | 19:01 | 0
[9 empty] | 6 | 2018-06-08 | 8 | 16 | 15:00 | 25.63 | 16 | 0 | 4:39 | 19:01 | 0
[9 empty] | 6 | 2018-06-08 | 8 | 17 | 16:00 | 25.08 | 16 | 0 | 4:39 | 19:01 | 0
[9 empty] | 6 | 2018-06-08 | 8 | 18 | 17:00 | 24.55 | 16 | 0 | 4:39 | 19:01 | 0
[9 empty] | 6 | 2018-06-08 | 8 | 19 | 18:00 | 23.46 | 16 | 0 | 4:39 | 19:01 | 0
[9 empty] | 6 | 2018-06-08 | 8 | 20 | 19:00 | 22.39 | 16 | 0 | 4:39 | 19:01 | 0
[9 empty] | 6 | 2018-06-08 | 8 | 21 | 20:00 | 21.79 | 16 | 0 | 4:39 | 19:01 | 0
[9 empty] | 6 | 2018-06-08 | 8 | 22 | 21:00 | 21.18 | 16 | 0 | 4:39 | 19:01 | 0
[9 empty] | 6 | 2018-06-08 | 8 | 23 | 22:00 | 20.88 | 13 | 0 | 4:39 | 19:01 | 0
[9 empty] | 6 | 2018-06-08 | 8 | 24 | 23:00 | 20.47 | 13 | 0 | 4:39 | 19:01 | 0
[9 empty] | 6 | 2018-06-09 | 9 | 1 | 0:00 | 20.21 | 13 | 0 | 4:39 | 19:01 | 0 | 0 | 40.6045 | 14 | 0 | 0 | 0 | 0 | 0 | 0
[9 empty] | 6 | 2018-06-09 | 9 | 2 | 1:00 | 19.9 | 13 | 0 | 4:39 | 19:01 | 0
[9 empty] | 6 | 2018-06-09 | 9 | 3 | 2:00 | 19.57 | 13 | 0 | 4:39 | 19:01 | 0
[9 empty] | 6 | 2018-06-09 | 9 | 4 | 3:00 | 19.34 | 13 | 0 | 4:39 | 19:01 | 0
[9 empty] | 6 | 2018-06-09 | 9 | 5 | 4:00 | 19.22 | 15 | 0 | 4:39 | 19:01 | 0
[9 empty] | 6 | 2018-06-09 | 9 | 6 | 5:00 | 19.07 | 15 | 0 | 4:39 | 19:01 | 0
[9 empty] | 6 | 2018-06-09 | 9 | 7 | 6:00 | 19.47 | 15 | 0 | 4:39 | 19:01 | 0
[9 empty] | 6 | 2018-06-09 | 9 | 8 | 7:00 | 20.17 | 12 | 0 | 4:39 | 19:01 | 0
[9 empty] | 6 | 2018-06-09 | 9 | 9 | 8:00 | 21.28 | 12 | 0 | 4:39 | 19:01 | 0
[9 empty] | 6 | 2018-06-09 | 9 | 10 | 9:00 | 22.32 | 12 | 0 | 4:39 | 19:01 | 0
[9 empty] | 6 | 2018-06-09 | 9 | 11 | 10:00 | 23.28 | 12 | 0 | 4:39 | 19:01 | 0
[9 empty] | 6 | 2018-06-09 | 9 | 12 | 11:00 | 24.13 | 12 | 0 | 4:39 | 19:01 | 0
[9 empty] | 6 | 2018-06-09 | 9 | 13 | 12:00 | 24.98 | 12 | 0 | 4:39 | 19:01 | 0
[9 empty] | 6 | 2018-06-09 | 9 | 14 | 13:00 | 25.65 | 12 | 0 | 4:39 | 19:01 | 0
[9 empty] | 6 | 2018-06-09 | 9 | 15 | 14:00 | 25.94 | 12 | 0 | 4:39 | 19:01 | 0
[9 empty] | 6 | 2018-06-09 | 9 | 16 | 15:00 | 25.94 | 16 | 0 | 4:39 | 19:01 | 0
[9 empty] | 6 | 2018-06-09 | 9 | 17 | 16:00 | 25.57 | 16 | 0 | 4:39 | 19:01 | 0
[9 empty] | 6 | 2018-06-09 | 9 | 18 | 17:00 | 25.01 | 16 | 0 | 4:39 | 19:01 | 0
[9 empty] | 6 | 2018-06-09 | 9 | 19 | 18:00 | 24.23 | 16 | 0 | 4:39 | 19:01 | 0
[9 empty] | 6 | 2018-06-09 | 9 | 20 | 19:00 | 23.44 | 16 | 0 | 4:39 | 19:01 | 0
[9 empty] | 6 | 2018-06-09 | 9 | 21 | 20:00 | 22.64 | 16 | 0 | 4:39 | 19:01 | 0
[9 empty] | 6 | 2018-06-09 | 9 | 22 | 21:00 | 21.95 | 16 | 0 | 4:39 | 19:01 | 0
[9 empty] | 6 | 2018-06-09 | 9 | 23 | 22:00 | 21.68 | 13 | 0 | 4:39 | 19:01 | 0
[9 empty] | 6 | 2018-06-09 | 9 | 24 | 23:00 | 21.28 | 13 | 0 | 4:39 | 19:01 | 0
[9 empty] | 6 | 2018-06-10 | 10 | 1 | 0:00 | 20.91 | 13 | 0 | 4:39 | 19:01 | 0 | 0 | 45.3815 | 14 | 0 | 0 | 0 | 0 | 0 | 0
[9 empty] | 6 | 2018-06-10 | 10 | 2 | 1:00 | 20.54 | 13 | 0 | 4:39 | 19:01 | 0
[9 empty] | 6 | 2018-06-10 | 10 | 3 | 2:00 | 20.2 | 13 | 0 | 4:39 | 19:01 | 0
[9 empty] | 6 | 2018-06-10 | 10 | 4 | 3:00 | 19.99 | 13 | 0 | 4:39 | 19:01 | 0
[9 empty] | 6 | 2018-06-10 | 10 | 5 | 4:00 | 19.63 | 15 | 0 | 4:39 | 19:01 | 0
[9 empty] | 6 | 2018-06-10 | 10 | 6 | 5:00 | 19.52 | 15 | 0 | 4:39 | 19:01 | 0
[9 empty] | 6 | 2018-06-10 | 10 | 7 | 6:00 | 20.08 | 15 | 0 | 4:39 | 19:01 | 0
[9 empty] | 6 | 2018-06-10 | 10 | 8 | 7:00 | 21.21 | 12 | 0 | 4:39 | 19:01 | 0
[9 empty] | 6 | 2018-06-10 | 10 | 9 | 8:00 | 22.82 | 12 | 0 | 4:39 | 19:01 | 0
[9 empty] | 6 | 2018-06-10 | 10 | 10 | 9:00 | 23.86 | 12 | 0 | 4:39 | 19:01 | 0
[9 empty] | 6 | 2018-06-10 | 10 | 11 | 10:00 | 24.87 | 12 | 0 | 4:39 | 19:01 | 0
[9 empty] | 6 | 2018-06-10 | 10 | 12 | 11:00 | 26.05 | 12 | 0 | 4:39 | 19:01 | 0
[9 empty] | 6 | 2018-06-10 | 10 | 13 | 12:00 | 26.6 | 12 | 0 | 4:39 | 19:01 | 0
[9 empty] | 6 | 2018-06-10 | 10 | 14 | 13:00 | 26.93 | 12 | 0 | 4:39 | 19:01 | 0
[9 empty] | 6 | 2018-06-10 | 10 | 15 | 14:00 | 26.39 | 12 | 0 | 4:39 | 19:01 | 0
[9 empty] | 6 | 2018-06-10 | 10 | 16 | 15:00 | 26.55 | 16 | 0 | 4:39 | 19:01 | 0
[9 empty] | 6 | 2018-06-10 | 10 | 17 | 16:00 | 25.86 | 16 | 0 | 4:39 | 19:01 | 0
[9 empty] | 6 | 2018-06-10 | 10 | 18 | 17:00 | 24.99 | 16 | 0 | 4:39 | 19:01 | 0
[9 empty] | 6 | 2018-06-10 | 10 | 19 | 18:00 | 24.03 | 16 | 0 | 4:39 | 19:01 | 0
[9 empty] | 6 | 2018-06-10 | 10 | 20 | 19:00 | 23.03 | 16 | 0 | 4:39 | 19:01 | 0
[9 empty] | 6 | 2018-06-10 | 10 | 21 | 20:00 | 22.35 | 16 | 0 | 4:39 | 19:01 | 0
[9 empty] | 6 | 2018-06-10 | 10 | 22 | 21:00 | 21.85 | 16 | 0 | 4:39 | 19:01 | 0
[9 empty] | 6 | 2018-06-10 | 10 | 23 | 22:00 | 21.49 | 13 | 0 | 4:39 | 19:01 | 0
[9 empty] | 6 | 2018-06-10 | 10 | 24 | 23:00 | 21.21 | 13 | 0 | 4:39 | 19:01 | 0
[9 empty] | 6 | 2018-06-11 | 11 | 1 | 0:00 | 20.83 | 13 | 0 | 4:39 | 19:01 | 0 | 0 | 33.439 | 14 | 0 | 0 | 0 | 0 | 0 | 0
[9 empty] | 6 | 2018-06-11 | 11 | 2 | 1:00 | 20.49 | 13 | 0 | 4:39 | 19:01 | 0
[9 empty] | 6 | 2018-06-11 | 11 | 3 | 2:00 | 20.29 | 13 | 0 | 4:39 | 19:01 | 0
[9 empty] | 6 | 2018-06-11 | 11 | 4 | 3:00 | 20.3 | 13 | 0 | 4:39 | 19:01 | 0
[9 empty] | 6 | 2018-06-11 | 11 | 5 | 4:00 | 20.16 | 15 | 0 | 4:39 | 19:01 | 0
[9 empty] | 6 | 2018-06-11 | 11 | 6 | 5:00 | 20.1 | 15 | 0 | 4:39 | 19:01 | 0
[9 empty] | 6 | 2018-06-11 | 11 | 7 | 6:00 | 20.41 | 15 | 0 | 4:39 | 19:01 | 0
[9 empty] | 6 | 2018-06-11 | 11 | 8 | 7:00 | 21.12 | 12 | 0 | 4:39 | 19:01 | 0
[9 empty] | 6 | 2018-06-11 | 11 | 9 | 8:00 | 21.91 | 12 | 0 | 4:39 | 19:01 | 0
[9 empty] | 6 | 2018-06-11 | 11 | 10 | 9:00 | 22.74 | 12 | 0 | 4:39 | 19:01 | 0
[9 empty] | 6 | 2018-06-11 | 11 | 11 | 10:00 | 23.67 | 12 | 0 | 4:39 | 19:01 | 0
[9 empty] | 6 | 2018-06-11 | 11 | 12 | 11:00 | 24.12 | 12 | 0 | 4:39 | 19:01 | 0
[9 empty] | 6 | 2018-06-11 | 11 | 13 | 12:00 | 25.02 | 12 | 0 | 4:39 | 19:01 | 0
[9 empty] | 6 | 2018-06-11 | 11 | 14 | 13:00 | 24.98 | 12 | 0 | 4:39 | 19:01 | 0
[9 empty] | 6 | 2018-06-11 | 11 | 15 | 14:00 | 25.55 | 12 | 0 | 4:39 | 19:01 | 0
[9 empty] | 6 | 2018-06-11 | 11 | 16 | 15:00 | 25.8 | 16 | 0 | 4:39 | 19:01 | 0
[9 empty] | 6 | 2018-06-11 | 11 | 17 | 16:00 | 25.63 | 16 | 0 | 4:39 | 19:01 | 0
[9 empty] | 6 | 2018-06-11 | 11 | 18 | 17:00 | 24.82 | 16 | 0 | 4:39 | 19:01 | 0
[9 empty] | 6 | 2018-06-11 | 11 | 19 | 18:00 | 23.75 | 16 | 0 | 4:39 | 19:01 | 0
[9 empty] | 6 | 2018-06-11 | 11 | 20 | 19:00 | 22.7 | 16 | 0 | 4:39 | 19:01 | 0
[9 empty] | 6 | 2018-06-11 | 11 | 21 | 20:00 | 22.07 | 16 | 0 | 4:39 | 19:01 | 0
[9 empty] | 6 | 2018-06-11 | 11 | 22 | 21:00 | 21.63 | 16 | 0 | 4:39 | 19:01 | 0
[9 empty] | 6 | 2018-06-11 | 11 | 23 | 22:00 | 21.23 | 13 | 0 | 4:39 | 19:01 | 0
[9 empty] | 6 | 2018-06-11 | 11 | 24 | 23:00 | 21.1 | 13 | 0 | 4:39 | 19:01 | 0
[9 empty] | 6 | 2018-06-12 | 12 | 1 | 0:00 | 20.78 | 13 | 0 | 4:39 | 19:01 | 0 | 0 | 45.3815 | 14 | 0 | 0 | 0 | 0 | 0 | 0
[9 empty] | 6 | 2018-06-12 | 12 | 2 | 1:00 | 20.58 | 13 | 0 | 4:39 | 19:01 | 0
[9 empty] | 6 | 2018-06-12 | 12 | 3 | 2:00 | 20.4 | 13 | 0 | 4:39 | 19:01 | 0
[9 empty] | 6 | 2018-06-12 | 12 | 4 | 3:00 | 20.05 | 13 | 0 | 4:39 | 19:01 | 0
[9 empty] | 6 | 2018-06-12 | 12 | 5 | 4:00 | 20.01 | 15 | 0 | 4:39 | 19:01 | 0
[9 empty] | 6 | 2018-06-12 | 12 | 6 | 5:00 | 19.95 | 15 | 0 | 4:39 | 19:01 | 0
[9 empty] | 6 | 2018-06-12 | 12 | 7 | 6:00 | 20.35 | 15 | 0 | 4:39 | 19:01 | 0
[9 empty] | 6 | 2018-06-12 | 12 | 8 | 7:00 | 21.28 | 12 | 0 | 4:39 | 19:01 | 0
[9 empty] | 6 | 2018-06-12 | 12 | 9 | 8:00 | 22.27 | 12 | 0 | 4:39 | 19:01 | 0
[9 empty] | 6 | 2018-06-12 | 12 | 10 | 9:00 | 23.4 | 12 | 0 | 4:39 | 19:01 | 0
[9 empty] | 6 | 2018-06-12 | 12 | 11 | 10:00 | 24.65 | 12 | 0 | 4:39 | 19:01 | 0
[9 empty] | 6 | 2018-06-12 | 12 | 12 | 11:00 | 25.67 | 12 | 0 | 4:39 | 19:01 | 0
[9 empty] | 6 | 2018-06-12 | 12 | 13 | 12:00 | 26.24 | 12 | 0 | 4:39 | 19:01 | 0
[9 empty] | 6 | 2018-06-12 | 12 | 14 | 13:00 | 26.8 | 12 | 0 | 4:39 | 19:01 | 0
[9 empty] | 6 | 2018-06-12 | 12 | 15 | 14:00 | 26.53 | 12 | 0 | 4:39 | 19:01 | 0
[9 empty] | 6 | 2018-06-12 | 12 | 16 | 15:00 | 26.64 | 16 | 0 | 4:39 | 19:01 | 0
[9 empty] | 6 | 2018-06-12 | 12 | 17 | 16:00 | 26.53 | 16 | 0 | 4:39 | 19:01 | 0
[9 empty] | 6 | 2018-06-12 | 12 | 18 | 17:00 | 25.54 | 16 | 0 | 4:39 | 19:01 | 0
[9 empty] | 6 | 2018-06-12 | 12 | 19 | 18:00 | 24.38 | 16 | 0 | 4:39 | 19:01 | 0
[9 empty] | 6 | 2018-06-12 | 12 | 20 | 19:00 | 22.86 | 16 | 0 | 4:39 | 19:01 | 0
[9 empty] | 6 | 2018-06-12 | 12 | 21 | 20:00 | 22.11 | 16 | 0 | 4:39 | 19:01 | 0
[9 empty] | 6 | 2018-06-12 | 12 | 22 | 21:00 | 21.49 | 16 | 0 | 4:39 | 19:01 | 0
[9 empty] | 6 | 2018-06-12 | 12 | 23 | 22:00 | 21.14 | 13 | 0 | 4:39 | 19:01 | 0
[9 empty] | 6 | 2018-06-12 | 12 | 24 | 23:00 | 20.79 | 13 | 0 | 4:39 | 19:01 | 0
[9 empty] | 6 | 2018-06-13 | 13 | 1 | 0:00 | 20.57 | 13 | 0 | 4:39 | 19:01 | 0 | 0 | 47.77 | 14 | 0 | 0 | 0 | 0 | 0 | 0
[9 empty] | 6 | 2018-06-13 | 13 | 2 | 1:00 | 20.29 | 13 | 0 | 4:39 | 19:01 | 0
[9 empty] | 6 | 2018-06-13 | 13 | 3 | 2:00 | 19.92 | 13 | 0 | 4:39 | 19:01 | 0
[9 empty] | 6 | 2018-06-13 | 13 | 4 | 3:00 | 19.79 | 13 | 0 | 4:39 | 19:01 | 0
[9 empty] | 6 | 2018-06-13 | 13 | 5 | 4:00 | 19.62 | 15 | 0 | 4:39 | 19:01 | 0
[9 empty] | 6 | 2018-06-13 | 13 | 6 | 5:00 | 19.49 | 15 | 0 | 4:39 | 19:01 | 0
[9 empty] | 6 | 2018-06-13 | 13 | 7 | 6:00 | 20.04 | 15 | 0 | 4:39 | 19:01 | 0
[9 empty] | 6 | 2018-06-13 | 13 | 8 | 7:00 | 21.02 | 12 | 0 | 4:39 | 19:01 | 0
[9 empty] | 6 | 2018-06-13 | 13 | 9 | 8:00 | 22.38 | 12 | 0 | 4:39 | 19:01 | 0
[9 empty] | 6 | 2018-06-13 | 13 | 10 | 9:00 | 23.57 | 12 | 0 | 4:39 | 19:01 | 0
[9 empty] | 6 | 2018-06-13 | 13 | 11 | 10:00 | 24.61 | 12 | 0 | 4:39 | 19:01 | 0
[9 empty] | 6 | 2018-06-13 | 13 | 12 | 11:00 | 25.45 | 12 | 0 | 4:39 | 19:01 | 0
[9 empty] | 6 | 2018-06-13 | 13 | 13 | 12:00 | 26.1 | 12 | 0 | 4:39 | 19:01 | 0
[9 empty] | 6 | 2018-06-13 | 13 | 14 | 13:00 | 26.75 | 12 | 0 | 4:39 | 19:01 | 0
[9 empty] | 6 | 2018-06-13 | 13 | 15 | 14:00 | 26.72 | 12 | 0 | 4:39 | 19:01 | 0
[9 empty] | 6 | 2018-06-13 | 13 | 16 | 15:00 | 27.09 | 16 | 0 | 4:39 | 19:01 | 0
[9 empty] | 6 | 2018-06-13 | 13 | 17 | 16:00 | 26.56 | 16 | 0 | 4:39 | 19:01 | 0
[9 empty] | 6 | 2018-06-13 | 13 | 18 | 17:00 | 25.7 | 16 | 0 | 4:39 | 19:01 | 0
[9 empty] | 6 | 2018-06-13 | 13 | 19 | 18:00 | 24.9 | 16 | 0 | 4:39 | 19:01 | 0
[9 empty] | 6 | 2018-06-13 | 13 | 20 | 19:00 | 23.87 | 16 | 0 | 4:39 | 19:01 | 0
[9 empty] | 6 | 2018-06-13 | 13 | 21 | 20:00 | 22.99 | 16 | 0 | 4:39 | 19:01 | 0
[9 empty] | 6 | 2018-06-13 | 13 | 22 | 21:00 | 22.55 | 16 | 0 | 4:39 | 19:01 | 0
[9 empty] | 6 | 2018-06-13 | 13 | 23 | 22:00 | 22.13 | 13 | 0 | 4:39 | 19:01 | 0
[9 empty] | 6 | 2018-06-13 | 13 | 24 | 23:00 | 21.97 | 13 | 0 | 4:39 | 19:01 | 0
[9 empty] | 6 | 2018-06-14 | 14 | 1 | 0:00 | 21.36 | 13 | 0 | 4:39 | 19:01 | 0 | 0 | 50.1585 | 14 | 0 | 0 | 0 | 0 | 0 | 0
[9 empty] | 6 | 2018-06-14 | 14 | 2 | 1:00 | 20.98 | 13 | 0 | 4:39 | 19:01 | 0
[9 empty] | 6 | 2018-06-14 | 14 | 3 | 2:00 | 20.62 | 13 | 0 | 4:39 | 19:01 | 0
[9 empty] | 6 | 2018-06-14 | 14 | 4 | 3:00 | 20.48 | 13 | 0 | 4:39 | 19:01 | 0
[9 empty] | 6 | 2018-06-14 | 14 | 5 | 4:00 | 20.13 | 15 | 0 | 4:39 | 19:01 | 0
[9 empty] | 6 | 2018-06-14 | 14 | 6 | 5:00 | 19.95 | 15 | 0 | 4:39 | 19:01 | 0
[9 empty] | 6 | 2018-06-14 | 14 | 7 | 6:00 | 20.4 | 15 | 0 | 4:39 | 19:01 | 0
[9 empty] | 6 | 2018-06-14 | 14 | 8 | 7:00 | 21.37 | 12 | 0 | 4:39 | 19:01 | 0
[9 empty] | 6 | 2018-06-14 | 14 | 9 | 8:00 | 22.88 | 12 | 0 | 4:39 | 19:01 | 0
[9 empty] | 6 | 2018-06-14 | 14 | 10 | 9:00 | 23.98 | 12 | 0 | 4:39 | 19:01 | 0
[9 empty] | 6 | 2018-06-14 | 14 | 11 | 10:00 | 25.11 | 12 | 0 | 4:39 | 19:01 | 0
[9 empty] | 6 | 2018-06-14 | 14 | 12 | 11:00 | 26.02 | 12 | 0 | 4:39 | 19:01 | 0
[9 empty] | 6 | 2018-06-14 | 14 | 13 | 12:00 | 26.51 | 12 | 0 | 4:39 | 19:01 | 0
[9 empty] | 6 | 2018-06-14 | 14 | 14 | 13:00 | 27.19 | 12 | 0 | 4:39 | 19:01 | 0
[9 empty] | 6 | 2018-06-14 | 14 | 15 | 14:00 | 27.18 | 12 | 0 | 4:39 | 19:01 | 0
[9 empty] | 6 | 2018-06-14 | 14 | 16 | 15:00 | 27.01 | 16 | 0 | 4:39 | 19:01 | 0
[9 empty] | 6 | 2018-06-14 | 14 | 17 | 16:00 | 26.57 | 16 | 0 | 4:39 | 19:01 | 0
[9 empty] | 6 | 2018-06-14 | 14 | 18 | 17:00 | 25.77 | 16 | 0 | 4:39 | 19:01 | 0
[9 empty] | 6 | 2018-06-14 | 14 | 19 | 18:00 | 24.8 | 16 | 0 | 4:39 | 19:01 | 0
[9 empty] | 6 | 2018-06-14 | 14 | 20 | 19:00 | 23.87 | 16 | 0 | 4:39 | 19:01 | 0
[9 empty] | 6 | 2018-06-14 | 14 | 21 | 20:00 | 23.02 | 16 | 0 | 4:39 | 19:01 | 0
[9 empty] | 6 | 2018-06-14 | 14 | 22 | 21:00 | 22.53 | 16 | 0 | 4:39 | 19:01 | 0
[9 empty] | 6 | 2018-06-14 | 14 | 23 | 22:00 | 22.06 | 13 | 0 | 4:39 | 19:01 | 0
[9 empty] | 6 | 2018-06-14 | 14 | 24 | 23:00 | 21.78 | 13 | 0 | 4:39 | 19:01 | 0
[9 empty] | 6 | 2018-06-15 | 15 | 1 | 0:00 | 21.47 | 13 | 0 | 4:39 | 19:01 | 0 | 0 | 42.993 | 14 | 0 | 0 | 0 | 0 | 0 | 0
[9 empty] | 6 | 2018-06-15 | 15 | 2 | 1:00 | 21.25 | 13 | 0 | 4:39 | 19:01 | 0
[9 empty] | 6 | 2018-06-15 | 15 | 3 | 2:00 | 21.12 | 13 | 0 | 4:39 | 19:01 | 0
[9 empty] | 6 | 2018-06-15 | 15 | 4 | 3:00 | 20.8 | 13 | 0 | 4:39 | 19:01 | 0
[9 empty] | 6 | 2018-06-15 | 15 | 5 | 4:00 | 20.44 | 15 | 0 | 4:39 | 19:01 | 0
[9 empty] | 6 | 2018-06-15 | 15 | 6 | 5:00 | 20.21 | 15 | 0 | 4:39 | 19:01 | 0
[9 empty] | 6 | 2018-06-15 | 15 | 7 | 6:00 | 20.64 | 15 | 0 | 4:39 | 19:01 | 0
[9 empty] | 6 | 2018-06-15 | 15 | 8 | 7:00 | 21.33 | 12 | 0 | 4:39 | 19:01 | 0
[9 empty] | 6 | 2018-06-15 | 15 | 9 | 8:00 | 22.75 | 12 | 0 | 4:39 | 19:01 | 0
[9 empty] | 6 | 2018-06-15 | 15 | 10 | 9:00 | 23.87 | 12 | 0 | 4:39 | 19:01 | 0
[9 empty] | 6 | 2018-06-15 | 15 | 11 | 10:00 | 24.76 | 12 | 0 | 4:39 | 19:01 | 0
[9 empty] | 6 | 2018-06-15 | 15 | 12 | 11:00 | 26.16 | 12 | 0 | 4:39 | 19:01 | 0
[9 empty] | 6 | 2018-06-15 | 15 | 13 | 12:00 | 26.68 | 12 | 0 | 4:39 | 19:01 | 0
[9 empty] | 6 | 2018-06-15 | 15 | 14 | 13:00 | 27.2 | 12 | 0 | 4:39 | 19:01 | 0
[9 empty] | 6 | 2018-06-15 | 15 | 15 | 14:00 | 27.04 | 12 | 0 | 4:39 | 19:01 | 0
[9 empty] | 6 | 2018-06-15 | 15 | 16 | 15:00 | 26.73 | 16 | 0 | 4:39 | 19:01 | 0
[9 empty] | 6 | 2018-06-15 | 15 | 17 | 16:00 | 26.23 | 16 | 0 | 4:39 | 19:01 | 0
[9 empty] | 6 | 2018-06-15 | 15 | 18 | 17:00 | 25.18 | 16 | 0 | 4:39 | 19:01 | 0
[9 empty] | 6 | 2018-06-15 | 15 | 19 | 18:00 | 24.45 | 16 | 0 | 4:39 | 19:01 | 0
[9 empty] | 6 | 2018-06-15 | 15 | 20 | 19:00 | 23.64 | 16 | 0 | 4:39 | 19:01 | 0
[9 empty] | 6 | 2018-06-15 | 15 | 21 | 20:00 | 23.06 | 16 | 0 | 4:39 | 19:01 | 0
[9 empty] | 6 | 2018-06-15 | 15 | 22 | 21:00 | 22.66 | 16 | 0 | 4:39 | 19:01 | 0
[9 empty] | 6 | 2018-06-15 | 15 | 23 | 22:00 | 22.35 | 13 | 0 | 4:39 | 19:01 | 0
[9 empty] | 6 | 2018-06-15 | 15 | 24 | 23:00 | 21.88 | 13 | 0 | 4:39 | 19:01 | 0
[9 empty] | 6 | 2018-06-16 | 16 | 1 | 0:00 | 21.64 | 13 | 0 | 4:39 | 19:01 | 0 | 0 | 42.993 | 14 | 0 | 0 | 0 | 0 | 0 | 0
[9 empty] | 6 | 2018-06-16 | 16 | 2 | 1:00 | 21.43 | 13 | 0 | 4:39 | 19:01 | 0
[9 empty] | 6 | 2018-06-16 | 16 | 3 | 2:00 | 21.2 | 13 | 0 | 4:39 | 19:01 | 0
[9 empty] | 6 | 2018-06-16 | 16 | 4 | 3:00 | 21.11 | 13 | 0 | 4:39 | 19:01 | 0
[9 empty] | 6 | 2018-06-16 | 16 | 5 | 4:00 | 20.83 | 15 | 0 | 4:39 | 19:01 | 0
[9 empty] | 6 | 2018-06-16 | 16 | 6 | 5:00 | 20.6 | 15 | 0 | 4:39 | 19:01 | 0
[9 empty] | 6 | 2018-06-16 | 16 | 7 | 6:00 | 20.75 | 15 | 0 | 4:39 | 19:01 | 0
[9 empty] | 6 | 2018-06-16 | 16 | 8 | 7:00 | 21.78 | 12 | 0 | 4:39 | 19:01 | 0
[9 empty] | 6 | 2018-06-16 | 16 | 9 | 8:00 | 22.81 | 12 | 0 | 4:39 | 19:01 | 0
[9 empty] | 6 | 2018-06-16 | 16 | 10 | 9:00 | 23.81 | 12 | 0 | 4:39 | 19:01 | 0
[9 empty] | 6 | 2018-06-16 | 16 | 11 | 10:00 | 24.53 | 12 | 0 | 4:39 | 19:01 | 0
[9 empty] | 6 | 2018-06-16 | 16 | 12 | 11:00 | 25.29 | 12 | 0 | 4:39 | 19:01 | 0
[9 empty] | 6 | 2018-06-16 | 16 | 13 | 12:00 | 26 | 12 | 0 | 4:39 | 19:01 | 0
[9 empty] | 6 | 2018-06-16 | 16 | 14 | 13:00 | 26.05 | 12 | 0 | 4:39 | 19:01 | 0
[9 empty] | 6 | 2018-06-16 | 16 | 15 | 14:00 | 25.62 | 12 | 0 | 4:39 | 19:01 | 0
[9 empty] | 6 | 2018-06-16 | 16 | 16 | 15:00 | 25.47 | 16 | 0 | 4:39 | 19:01 | 0
[9 empty] | 6 | 2018-06-16 | 16 | 17 | 16:00 | 24.84 | 16 | 0 | 4:39 | 19:01 | 0
[9 empty] | 6 | 2018-06-16 | 16 | 18 | 17:00 | 24.41 | 16 | 0 | 4:39 | 19:01 | 0
[9 empty] | 6 | 2018-06-16 | 16 | 19 | 18:00 | 23.58 | 16 | 0 | 4:39 | 19:01 | 0
[9 empty] | 6 | 2018-06-16 | 16 | 20 | 19:00 | 22.52 | 16 | 0 | 4:39 | 19:01 | 0
[9 empty] | 6 | 2018-06-16 | 16 | 21 | 20:00 | 21.89 | 16 | 0 | 4:39 | 19:01 | 0
[9 empty] | 6 | 2018-06-16 | 16 | 22 | 21:00 | 21.52 | 16 | 0 | 4:39 | 19:01 | 0
[9 empty] | 6 | 2018-06-16 | 16 | 23 | 22:00 | 21.1 | 13 | 0 | 4:39 | 19:01 | 0
[9 empty] | 6 | 2018-06-16 | 16 | 24 | 23:00 | 20.8 | 13 | 0 | 4:39 | 19:01 | 0
[9 empty] | 6 | 2018-06-17 | 17 | 1 | 0:00 | 20.61 | 13 | 0 | 4:39 | 19:01 | 0 | 0 | 50.1585 | 14 | 0 | 0 | 0 | 0 | 0 | 0
[9 empty] | 6 | 2018-06-17 | 17 | 2 | 1:00 | 20.43 | 13 | 0 | 4:39 | 19:01 | 0
[9 empty] | 6 | 2018-06-17 | 17 | 3 | 2:00 | 20.32 | 13 | 0 | 4:39 | 19:01 | 0
[9 empty] | 6 | 2018-06-17 | 17 | 4 | 3:00 | 20.22 | 13 | 0 | 4:39 | 19:01 | 0
[9 empty] | 6 | 2018-06-17 | 17 | 5 | 4:00 | 19.84 | 15 | 0 | 4:39 | 19:01 | 0
[9 empty] | 6 | 2018-06-17 | 17 | 6 | 5:00 | 19.87 | 15 | 0 | 4:39 | 19:01 | 0
[9 empty] | 6 | 2018-06-17 | 17 | 7 | 6:00 | 20.27 | 15 | 0 | 4:39 | 19:01 | 0
[9 empty] | 6 | 2018-06-17 | 17 | 8 | 7:00 | 20.88 | 12 | 0 | 4:39 | 19:01 | 0
[9 empty] | 6 | 2018-06-17 | 17 | 9 | 8:00 | 21.96 | 12 | 0 | 4:39 | 19:01 | 0
[9 empty] | 6 | 2018-06-17 | 17 | 10 | 9:00 | 23.62 | 12 | 0 | 4:39 | 19:01 | 0
[9 empty] | 6 | 2018-06-17 | 17 | 11 | 10:00 | 24.97 | 12 | 0 | 4:39 | 19:01 | 0
[9 empty] | 6 | 2018-06-17 | 17 | 12 | 11:00 | 26.43 | 12 | 0 | 4:39 | 19:01 | 0
[9 empty] | 6 | 2018-06-17 | 17 | 13 | 12:00 | 27.3 | 12 | 0 | 4:39 | 19:01 | 0
[9 empty] | 6 | 2018-06-17 | 17 | 14 | 13:00 | 27.72 | 12 | 0 | 4:39 | 19:01 | 0
[9 empty] | 6 | 2018-06-17 | 17 | 15 | 14:00 | 28.06 | 12 | 0 | 4:39 | 19:01 | 0
[9 empty] | 6 | 2018-06-17 | 17 | 16 | 15:00 | 27.94 | 16 | 0 | 4:39 | 19:01 | 0
[9 empty] | 6 | 2018-06-17 | 17 | 17 | 16:00 | 27.64 | 16 | 0 | 4:39 | 19:01 | 0
[9 empty] | 6 | 2018-06-17 | 17 | 18 | 17:00 | 26.7 | 16 | 0 | 4:39 | 19:01 | 0
[9 empty] | 6 | 2018-06-17 | 17 | 19 | 18:00 | 25.84 | 16 | 0 | 4:39 | 19:01 | 0
[9 empty] | 6 | 2018-06-17 | 17 | 20 | 19:00 | 24.89 | 16 | 0 | 4:39 | 19:01 | 0
[9 empty] | 6 | 2018-06-17 | 17 | 21 | 20:00 | 24.04 | 16 | 0 | 4:39 | 19:01 | 0
[9 empty] | 6 | 2018-06-17 | 17 | 22 | 21:00 | 23.47 | 16 | 0 | 4:39 | 19:01 | 0
[9 empty] | 6 | 2018-06-17 | 17 | 23 | 22:00 | 22.86 | 13 | 0 | 4:39 | 19:01 | 0
[9 empty] | 6 | 2018-06-17 | 17 | 24 | 23:00 | 22.55 | 13 | 0 | 4:39 | 19:01 | 0
[9 empty] | 6 | 2018-06-18 | 18 | 1 | 0:00 | 22.28 | 13 | 0 | 4:39 | 19:01 | 0 | 0 | 31.0505 | 14 | 0 | 0 | 0 | 0 | 0 | 0
[9 empty] | 6 | 2018-06-18 | 18 | 2 | 1:00 | 21.96 | 13 | 0 | 4:39 | 19:01 | 0
[9 empty] | 6 | 2018-06-18 | 18 | 3 | 2:00 | 21.76 | 13 | 0 | 4:39 | 19:01 | 0
[9 empty] | 6 | 2018-06-18 | 18 | 4 | 3:00 | 21.45 | 13 | 0 | 4:39 | 19:01 | 0
[9 empty] | 6 | 2018-06-18 | 18 | 5 | 4:00 | 21.31 | 15 | 0 | 4:39 | 19:01 | 0
[9 empty] | 6 | 2018-06-18 | 18 | 6 | 5:00 | 21.19 | 15 | 0 | 4:39 | 19:01 | 0
[9 empty] | 6 | 2018-06-18 | 18 | 7 | 6:00 | 21.3 | 15 | 0 | 4:39 | 19:01 | 0
[9 empty] | 6 | 2018-06-18 | 18 | 8 | 7:00 | 21.9 | 12 | 0 | 4:39 | 19:01 | 0
[9 empty] | 6 | 2018-06-18 | 18 | 9 | 8:00 | 22.66 | 12 | 0 | 4:39 | 19:01 | 0
[9 empty] | 6 | 2018-06-18 | 18 | 10 | 9:00 | 23.25 | 12 | 0 | 4:39 | 19:01 | 0
[9 empty] | 6 | 2018-06-18 | 18 | 11 | 10:00 | 24.16 | 12 | 0 | 4:39 | 19:01 | 0
[9 empty] | 6 | 2018-06-18 | 18 | 12 | 11:00 | 24.51 | 12 | 0 | 4:39 | 19:01 | 0
[9 empty] | 6 | 2018-06-18 | 18 | 13 | 12:00 | 25.01 | 12 | 0 | 4:39 | 19:01 | 0
[9 empty] | 6 | 2018-06-18 | 18 | 14 | 13:00 | 25.56 | 12 | 0 | 4:39 | 19:01 | 0
[9 empty] | 6 | 2018-06-18 | 18 | 15 | 14:00 | 25.61 | 12 | 0 | 4:39 | 19:01 | 0
[9 empty] | 6 | 2018-06-18 | 18 | 16 | 15:00 | 25.16 | 16 | 0 | 4:39 | 19:01 | 0
[9 empty] | 6 | 2018-06-18 | 18 | 17 | 16:00 | 24.95 | 16 | 0 | 4:39 | 19:01 | 0
[9 empty] | 6 | 2018-06-18 | 18 | 18 | 17:00 | 24.39 | 16 | 0 | 4:39 | 19:01 | 0
[9 empty] | 6 | 2018-06-18 | 18 | 19 | 18:00 | 23.67 | 16 | 0 | 4:39 | 19:01 | 0
[9 empty] | 6 | 2018-06-18 | 18 | 20 | 19:00 | 22.96 | 16 | 0 | 4:39 | 19:01 | 0
[9 empty] | 6 | 2018-06-18 | 18 | 21 | 20:00 | 22.64 | 16 | 0 | 4:39 | 19:01 | 0
[9 empty] | 6 | 2018-06-18 | 18 | 22 | 21:00 | 22.35 | 16 | 0 | 4:39 | 19:01 | 0
[9 empty] | 6 | 2018-06-18 | 18 | 23 | 22:00 | 22.15 | 13 | 0 | 4:39 | 19:01 | 0
[9 empty] | 6 | 2018-06-18 | 18 | 24 | 23:00 | 22.09 | 13 | 0 | 4:39 | 19:01 | 0
[9 empty] | 6 | 2018-06-19 | 19 | 1 | 0:00 | 21.83 | 13 | 0 | 4:39 | 19:01 | 0 | 0 | 33.439 | 14 | 0 | 0 | 0 | 0 | 0 | 0
[9 empty] | 6 | 2018-06-19 | 19 | 2 | 1:00 | 21.7 | 13 | 0 | 4:39 | 19:01 | 0
[9 empty] | 6 | 2018-06-19 | 19 | 3 | 2:00 | 21.47 | 13 | 0 | 4:39 | 19:01 | 0
[9 empty] | 6 | 2018-06-19 | 19 | 4 | 3:00 | 20.93 | 13 | 0 | 4:39 | 19:01 | 0
[9 empty] | 6 | 2018-06-19 | 19 | 5 | 4:00 | 20.96 | 15 | 0 | 4:39 | 19:01 | 0
[9 empty] | 6 | 2018-06-19 | 19 | 6 | 5:00 | 20.93 | 15 | 0 | 4:39 | 19:01 | 0
[9 empty] | 6 | 2018-06-19 | 19 | 7 | 6:00 | 21.42 | 15 | 0 | 4:39 | 19:01 | 0
[9 empty] | 6 | 2018-06-19 | 19 | 8 | 7:00 | 22.18 | 12 | 0 | 4:39 | 19:01 | 0
[9 empty] | 6 | 2018-06-19 | 19 | 9 | 8:00 | 23.4 | 12 | 0 | 4:39 | 19:01 | 0
[9 empty] | 6 | 2018-06-19 | 19 | 10 | 9:00 | 24.15 | 12 | 0 | 4:39 | 19:01 | 0
[9 empty] | 6 | 2018-06-19 | 19 | 11 | 10:00 | 25.17 | 12 | 0 | 4:39 | 19:01 | 0
[9 empty] | 6 | 2018-06-19 | 19 | 12 | 11:00 | 25.89 | 12 | 0 | 4:39 | 19:01 | 0
[9 empty] | 6 | 2018-06-19 | 19 | 13 | 12:00 | 26.11 | 12 | 0 | 4:39 | 19:01 | 0
[9 empty] | 6 | 2018-06-19 | 19 | 14 | 13:00 | 26.55 | 12 | 0 | 4:39 | 19:01 | 0
[9 empty] | 6 | 2018-06-19 | 19 | 15 | 14:00 | 26.76 | 12 | 0 | 4:39 | 19:01 | 0
[9 empty] | 6 | 2018-06-19 | 19 | 16 | 15:00 | 26.39 | 16 | 0 | 4:39 | 19:01 | 0
[9 empty] | 6 | 2018-06-19 | 19 | 17 | 16:00 | 25.73 | 16 | 0 | 4:39 | 19:01 | 0
[9 empty] | 6 | 2018-06-19 | 19 | 18 | 17:00 | 24.56 | 16 | 0 | 4:39 | 19:01 | 0
[9 empty] | 6 | 2018-06-19 | 19 | 19 | 18:00 | 23.95 | 16 | 0 | 4:39 | 19:01 | 0
[9 empty] | 6 | 2018-06-19 | 19 | 20 | 19:00 | 23.44 | 16 | 0 | 4:39 | 19:01 | 0
[9 empty] | 6 | 2018-06-19 | 19 | 21 | 20:00 | 22.8 | 16 | 0 | 4:39 | 19:01 | 0
[9 empty] | 6 | 2018-06-19 | 19 | 22 | 21:00 | 22.33 | 16 | 0 | 4:39 | 19:01 | 0
[9 empty] | 6 | 2018-06-19 | 19 | 23 | 22:00 | 22.13 | 13 | 0 | 4:39 | 19:01 | 0
[9 empty] | 6 | 2018-06-19 | 19 | 24 | 23:00 | 21.94 | 13 | 0 | 4:39 | 19:01 | 0
[9 empty] | 6 | 2018-06-20 | 20 | 1 | 0:00 | 21.76 | 13 | 0 | 4:39 | 19:01 | 0 | 0 | 31.0505 | 14 | 0 | 0 | 0 | 0 | 0 | 0
[9 empty] | 6 | 2018-06-20 | 20 | 2 | 1:00 | 21.53 | 13 | 0 | 4:39 | 19:01 | 0
[9 empty] | 6 | 2018-06-20 | 20 | 3 | 2:00 | 21.29 | 13 | 0 | 4:39 | 19:01 | 0
[9 empty] | 6 | 2018-06-20 | 20 | 4 | 3:00 | 21.05 | 13 | 0 | 4:39 | 19:01 | 0
[9 empty] | 6 | 2018-06-20 | 20 | 5 | 4:00 | 20.85 | 15 | 0 | 4:39 | 19:01 | 0
[9 empty] | 6 | 2018-06-20 | 20 | 6 | 5:00 | 20.81 | 15 | 0 | 4:39 | 19:01 | 0
[9 empty] | 6 | 2018-06-20 | 20 | 7 | 6:00 | 21.29 | 15 | 0 | 4:39 | 19:01 | 0
[9 empty] | 6 | 2018-06-20 | 20 | 8 | 7:00 | 21.94 | 12 | 0 | 4:39 | 19:01 | 0
[9 empty] | 6 | 2018-06-20 | 20 | 9 | 8:00 | 22.9 | 12 | 0 | 4:39 | 19:01 | 0
[9 empty] | 6 | 2018-06-20 | 20 | 10 | 9:00 | 23.52 | 12 | 0 | 4:39 | 19:01 | 0
[9 empty] | 6 | 2018-06-20 | 20 | 11 | 10:00 | 24.24 | 12 | 0 | 4:39 | 19:01 | 0
[9 empty] | 6 | 2018-06-20 | 20 | 12 | 11:00 | 24.92 | 12 | 0 | 4:39 | 19:01 | 0
[9 empty] | 6 | 2018-06-20 | 20 | 13 | 12:00 | 25.28 | 12 | 0 | 4:39 | 19:01 | 0
[9 empty] | 6 | 2018-06-20 | 20 | 14 | 13:00 | 25.79 | 12 | 0 | 4:39 | 19:01 | 0
[9 empty] | 6 | 2018-06-20 | 20 | 15 | 14:00 | 25.74 | 12 | 0 | 4:39 | 19:01 | 0
[9 empty] | 6 | 2018-06-20 | 20 | 16 | 15:00 | 25.81 | 16 | 0 | 4:39 | 19:01 | 0
[9 empty] | 6 | 2018-06-20 | 20 | 17 | 16:00 | 25.58 | 16 | 0 | 4:39 | 19:01 | 0
[9 empty] | 6 | 2018-06-20 | 20 | 18 | 17:00 | 25.16 | 16 | 0 | 4:39 | 19:01 | 0
[9 empty] | 6 | 2018-06-20 | 20 | 19 | 18:00 | 24.54 | 16 | 0 | 4:39 | 19:01 | 0
[9 empty] | 6 | 2018-06-20 | 20 | 20 | 19:00 | 23.9 | 16 | 0 | 4:39 | 19:01 | 0
[9 empty] | 6 | 2018-06-20 | 20 | 21 | 20:00 | 23.23 | 16 | 0 | 4:39 | 19:01 | 0
[9 empty] | 6 | 2018-06-20 | 20 | 22 | 21:00 | 23 | 16 | 0 | 4:39 | 19:01 | 0
[9 empty] | 6 | 2018-06-20 | 20 | 23 | 22:00 | 22.68 | 13 | 0 | 4:39 | 19:01 | 0
[9 empty] | 6 | 2018-06-20 | 20 | 24 | 23:00 | 22.43 | 13 | 0 | 4:39 | 19:01 | 0
[9 empty] | 6 | 2018-06-21 | 21 | 1 | 0:00 | 22.12 | 13 | 0 | 4:39 | 19:01 | 0 | 0 | 28.662 | 14 | 0 | 0 | 0 | 0 | 0 | 0
[9 empty] | 6 | 2018-06-21 | 21 | 2 | 1:00 | 21.86 | 13 | 0 | 4:39 | 19:01 | 0
[9 empty] | 6 | 2018-06-21 | 21 | 3 | 2:00 | 21.66 | 13 | 0 | 4:39 | 19:01 | 0
[9 empty] | 6 | 2018-06-21 | 21 | 4 | 3:00 | 21.43 | 13 | 0 | 4:39 | 19:01 | 0
[9 empty] | 6 | 2018-06-21 | 21 | 5 | 4:00 | 21.08 | 15 | 0 | 4:39 | 19:01 | 0
[9 empty] | 6 | 2018-06-21 | 21 | 6 | 5:00 | 20.77 | 15 | 0 | 4:39 | 19:01 | 0
[9 empty] | 6 | 2018-06-21 | 21 | 7 | 6:00 | 20.76 | 15 | 0 | 4:39 | 19:01 | 0
[9 empty] | 6 | 2018-06-21 | 21 | 8 | 7:00 | 20.98 | 12 | 0 | 4:39 | 19:01 | 0
[9 empty] | 6 | 2018-06-21 | 21 | 9 | 8:00 | 21.48 | 12 | 0 | 4:39 | 19:01 | 0
[9 empty] | 6 | 2018-06-21 | 21 | 10 | 9:00 | 22.3 | 12 | 0 | 4:39 | 19:01 | 0
[9 empty] | 6 | 2018-06-21 | 21 | 11 | 10:00 | 22.61 | 12 | 0 | 4:39 | 19:01 | 0
[9 empty] | 6 | 2018-06-21 | 21 | 12 | 11:00 | 22.91 | 12 | 0 | 4:39 | 19:01 | 0
[9 empty] | 6 | 2018-06-21 | 21 | 13 | 12:00 | 24.03 | 12 | 0 | 4:39 | 19:01 | 0
[9 empty] | 6 | 2018-06-21 | 21 | 14 | 13:00 | 24.56 | 12 | 0 | 4:39 | 19:01 | 0
[9 empty] | 6 | 2018-06-21 | 21 | 15 | 14:00 | 24.84 | 12 | 0 | 4:39 | 19:01 | 0
[9 empty] | 6 | 2018-06-21 | 21 | 16 | 15:00 | 25.23 | 16 | 0 | 4:39 | 19:01 | 0
[9 empty] | 6 | 2018-06-21 | 21 | 17 | 16:00 | 25.25 | 16 | 0 | 4:39 | 19:01 | 0
[9 empty] | 6 | 2018-06-21 | 21 | 18 | 17:00 | 25.15 | 16 | 0 | 4:39 | 19:01 | 0
[9 empty] | 6 | 2018-06-21 | 21 | 19 | 18:00 | 24.86 | 16 | 0 | 4:39 | 19:01 | 0
[9 empty] | 6 | 2018-06-21 | 21 | 20 | 19:00 | 24.24 | 16 | 0 | 4:39 | 19:01 | 0
[9 empty] | 6 | 2018-06-21 | 21 | 21 | 20:00 | 23.73 | 16 | 0 | 4:39 | 19:01 | 0
[9 empty] | 6 | 2018-06-21 | 21 | 22 | 21:00 | 23.13 | 16 | 0 | 4:39 | 19:01 | 0
[9 empty] | 6 | 2018-06-21 | 21 | 23 | 22:00 | 22.69 | 13 | 0 | 4:39 | 19:01 | 0
[9 empty] | 6 | 2018-06-21 | 21 | 24 | 23:00 | 22.3 | 13 | 0 | 4:39 | 19:01 | 0
[9 empty] | 6 | 2018-06-22 | 22 | 1 | 0:00 | 21.94 | 13 | 0 | 4:39 | 19:01 | 0 | 0 | 40.6045 | 14 | 0 | 0 | 0 | 0 | 0 | 0
[9 empty] | 6 | 2018-06-22 | 22 | 2 | 1:00 | 21.66 | 13 | 0 | 4:39 | 19:01 | 0
[9 empty] | 6 | 2018-06-22 | 22 | 3 | 2:00 | 21.4 | 13 | 0 | 4:39 | 19:01 | 0
[9 empty] | 6 | 2018-06-22 | 22 | 4 | 3:00 | 21.24 | 13 | 0 | 4:39 | 19:01 | 0
[9 empty] | 6 | 2018-06-22 | 22 | 5 | 4:00 | 21.2 | 15 | 0 | 4:39 | 19:01 | 0
[9 empty] | 6 | 2018-06-22 | 22 | 6 | 5:00 | 21 | 15 | 0 | 4:39 | 19:01 | 0
[9 empty] | 6 | 2018-06-22 | 22 | 7 | 6:00 | 21.4 | 15 | 0 | 4:39 | 19:01 | 0
[9 empty] | 6 | 2018-06-22 | 22 | 8 | 7:00 | 22.1 | 12 | 0 | 4:39 | 19:01 | 0
[9 empty] | 6 | 2018-06-22 | 22 | 9 | 8:00 | 23.05 | 12 | 0 | 4:39 | 19:01 | 0
[9 empty] | 6 | 2018-06-22 | 22 | 10 | 9:00 | 24.06 | 12 | 0 | 4:39 | 19:01 | 0
[9 empty] | 6 | 2018-06-22 | 22 | 11 | 10:00 | 24.83 | 12 | 0 | 4:39 | 19:01 | 0
[9 empty] | 6 | 2018-06-22 | 22 | 12 | 11:00 | 25.78 | 12 | 0 | 4:39 | 19:01 | 0
[9 empty] | 6 | 2018-06-22 | 22 | 13 | 12:00 | 26.13 | 12 | 0 | 4:39 | 19:01 | 0
[9 empty] | 6 | 2018-06-22 | 22 | 14 | 13:00 | 26.97 | 12 | 0 | 4:39 | 19:01 | 0
[9 empty] | 6 | 2018-06-22 | 22 | 15 | 14:00 | 27.16 | 12 | 0 | 4:39 | 19:01 | 0
[9 empty] | 6 | 2018-06-22 | 22 | 16 | 15:00 | 27.79 | 16 | 0 | 4:39 | 19:01 | 0
[9 empty] | 6 | 2018-06-22 | 22 | 17 | 16:00 | 27.61 | 16 | 0 | 4:39 | 19:01 | 0
[9 empty] | 6 | 2018-06-22 | 22 | 18 | 17:00 | 26.77 | 16 | 0 | 4:39 | 19:01 | 0
[9 empty] | 6 | 2018-06-22 | 22 | 19 | 18:00 | 25.94 | 16 | 0 | 4:39 | 19:01 | 0
[9 empty] | 6 | 2018-06-22 | 22 | 20 | 19:00 | 25.07 | 16 | 0 | 4:39 | 19:01 | 0
[9 empty] | 6 | 2018-06-22 | 22 | 21 | 20:00 | 24.26 | 16 | 0 | 4:39 | 19:01 | 0
[9 empty] | 6 | 2018-06-22 | 22 | 22 | 21:00 | 23.66 | 16 | 0 | 4:39 | 19:01 | 0
[9 empty] | 6 | 2018-06-22 | 22 | 23 | 22:00 | 23.13 | 13 | 0 | 4:39 | 19:01 | 0
[9 empty] | 6 | 2018-06-22 | 22 | 24 | 23:00 | 22.76 | 13 | 0 | 4:39 | 19:01 | 0
[9 empty] | 6 | 2018-06-23 | 23 | 1 | 0:00 | 22.53 | 13 | 0 | 4:39 | 19:01 | 0 | 0 | 47.77 | 14 | 0 | 0 | 0 | 0 | 0 | 0
[9 empty] | 6 | 2018-06-23 | 23 | 2 | 1:00 | 22.2 | 13 | 0 | 4:39 | 19:01 | 0
[9 empty] | 6 | 2018-06-23 | 23 | 3 | 2:00 | 21.88 | 13 | 0 | 4:39 | 19:01 | 0
[9 empty] | 6 | 2018-06-23 | 23 | 4 | 3:00 | 21.8 | 13 | 0 | 4:39 | 19:01 | 0
[9 empty] | 6 | 2018-06-23 | 23 | 5 | 4:00 | 21.58 | 15 | 0 | 4:39 | 19:01 | 0
[9 empty] | 6 | 2018-06-23 | 23 | 6 | 5:00 | 21.5 | 15 | 0 | 4:39 | 19:01 | 0
[9 empty] | 6 | 2018-06-23 | 23 | 7 | 6:00 | 21.75 | 15 | 0 | 4:39 | 19:01 | 0
[9 empty] | 6 | 2018-06-23 | 23 | 8 | 7:00 | 22.58 | 12 | 0 | 4:39 | 19:01 | 0
[9 empty] | 6 | 2018-06-23 | 23 | 9 | 8:00 | 23.55 | 12 | 0 | 4:39 | 19:01 | 0
[9 empty] | 6 | 2018-06-23 | 23 | 10 | 9:00 | 24.36 | 12 | 0 | 4:39 | 19:01 | 0
[9 empty] | 6 | 2018-06-23 | 23 | 11 | 10:00 | 25.74 | 12 | 0 | 4:39 | 19:01 | 0
[9 empty] | 6 | 2018-06-23 | 23 | 12 | 11:00 | 26.72 | 12 | 0 | 4:39 | 19:01 | 0
[9 empty] | 6 | 2018-06-23 | 23 | 13 | 12:00 | 27.56 | 12 | 0 | 4:39 | 19:01 | 0
[9 empty] | 6 | 2018-06-23 | 23 | 14 | 13:00 | 28.06 | 12 | 0 | 4:39 | 19:01 | 0
[9 empty] | 6 | 2018-06-23 | 23 | 15 | 14:00 | 28.16 | 12 | 0 | 4:39 | 19:01 | 0
[9 empty] | 6 | 2018-06-23 | 23 | 16 | 15:00 | 28.08 | 16 | 0 | 4:39 | 19:01 | 0
[9 empty] | 6 | 2018-06-23 | 23 | 17 | 16:00 | 27.72 | 16 | 0 | 4:39 | 19:01 | 0
[9 empty] | 6 | 2018-06-23 | 23 | 18 | 17:00 | 26.98 | 16 | 0 | 4:39 | 19:01 | 0
[9 empty] | 6 | 2018-06-23 | 23 | 19 | 18:00 | 26.27 | 16 | 0 | 4:39 | 19:01 | 0
[9 empty] | 6 | 2018-06-23 | 23 | 20 | 19:00 | 25.31 | 16 | 0 | 4:39 | 19:01 | 0
[9 empty] | 6 | 2018-06-23 | 23 | 21 | 20:00 | 24.53 | 16 | 0 | 4:39 | 19:01 | 0
[9 empty] | 6 | 2018-06-23 | 23 | 22 | 21:00 | 23.84 | 16 | 0 | 4:39 | 19:01 | 0
[9 empty] | 6 | 2018-06-23 | 23 | 23 | 22:00 | 23.36 | 13 | 0 | 4:39 | 19:01 | 0
[9 empty] | 6 | 2018-06-23 | 23 | 24 | 23:00 | 22.85 | 13 | 0 | 4:39 | 19:01 | 0
[9 empty] | 6 | 2018-06-24 | 24 | 1 | 0:00 | 22.48 | 13 | 0 | 4:39 | 19:01 | 0 | 0 | 50.1585 | 14 | 0 | 0 | 0 | 0 | 0 | 0
[9 empty] | 6 | 2018-06-24 | 24 | 2 | 1:00 | 22.32 | 13 | 0 | 4:39 | 19:01 | 0
[9 empty] | 6 | 2018-06-24 | 24 | 3 | 2:00 | 21.81 | 13 | 0 | 4:39 | 19:01 | 0
[9 empty] | 6 | 2018-06-24 | 24 | 4 | 3:00 | 21.39 | 13 | 0 | 4:39 | 19:01 | 0
[9 empty] | 6 | 2018-06-24 | 24 | 5 | 4:00 | 21.11 | 15 | 0 | 4:39 | 19:01 | 0
[9 empty] | 6 | 2018-06-24 | 24 | 6 | 5:00 | 20.86 | 15 | 0 | 4:39 | 19:01 | 0
[9 empty] | 6 | 2018-06-24 | 24 | 7 | 6:00 | 21.19 | 15 | 0 | 4:39 | 19:01 | 0
[9 empty] | 6 | 2018-06-24 | 24 | 8 | 7:00 | 21.74 | 12 | 0 | 4:39 | 19:01 | 0
[9 empty] | 6 | 2018-06-24 | 24 | 9 | 8:00 | 22.83 | 12 | 0 | 4:39 | 19:01 | 0
[9 empty] | 6 | 2018-06-24 | 24 | 10 | 9:00 | 23.77 | 12 | 0 | 4:39 | 19:01 | 0
[9 empty] | 6 | 2018-06-24 | 24 | 11 | 10:00 | 25.56 | 12 | 0 | 4:39 | 19:01 | 0
[9 empty] | 6 | 2018-06-24 | 24 | 12 | 11:00 | 26.8 | 12 | 0 | 4:39 | 19:01 | 0
[9 empty] | 6 | 2018-06-24 | 24 | 13 | 12:00 | 27.7 | 12 | 0 | 4:39 | 19:01 | 0
[9 empty] | 6 | 2018-06-24 | 24 | 14 | 13:00 | 28.32 | 12 | 0 | 4:39 | 19:01 | 0
[9 empty] | 6 | 2018-06-24 | 24 | 15 | 14:00 | 28.67 | 12 | 0 | 4:39 | 19:01 | 0
[9 empty] | 6 | 2018-06-24 | 24 | 16 | 15:00 | 28.89 | 16 | 0 | 4:39 | 19:01 | 0
[9 empty] | 6 | 2018-06-24 | 24 | 17 | 16:00 | 28.7 | 16 | 0 | 4:39 | 19:01 | 0
[9 empty] | 6 | 2018-06-24 | 24 | 18 | 17:00 | 27.95 | 16 | 0 | 4:39 | 19:01 | 0
[9 empty] | 6 | 2018-06-24 | 24 | 19 | 18:00 | 26.87 | 16 | 0 | 4:39 | 19:01 | 0
[9 empty] | 6 | 2018-06-24 | 24 | 20 | 19:00 | 25.88 | 16 | 0 | 4:39 | 19:01 | 0
[9 empty] | 6 | 2018-06-24 | 24 | 21 | 20:00 | 25.22 | 16 | 0 | 4:39 | 19:01 | 0
[9 empty] | 6 | 2018-06-24 | 24 | 22 | 21:00 | 24.58 | 16 | 0 | 4:39 | 19:01 | 0
[9 empty] | 6 | 2018-06-24 | 24 | 23 | 22:00 | 24.22 | 13 | 0 | 4:39 | 19:01 | 0
[9 empty] | 6 | 2018-06-24 | 24 | 24 | 23:00 | 23.84 | 13 | 0 | 4:39 | 19:01 | 0
[9 empty] | 6 | 2018-06-25 | 25 | 1 | 0:00 | 23.33 | 13 | 0 | 4:39 | 19:01 | 0 | 0 | 40.6045 | 14 | 0 | 0 | 0 | 0 | 0 | 0
[9 empty] | 6 | 2018-06-25 | 25 | 2 | 1:00 | 22.75 | 13 | 0 | 4:39 | 19:01 | 0
[9 empty] | 6 | 2018-06-25 | 25 | 3 | 2:00 | 22.42 | 13 | 0 | 4:39 | 19:01 | 0
[9 empty] | 6 | 2018-06-25 | 25 | 4 | 3:00 | 22.3 | 13 | 0 | 4:39 | 19:01 | 0
[9 empty] | 6 | 2018-06-25 | 25 | 5 | 4:00 | 22.04 | 15 | 0 | 4:39 | 19:01 | 0
[9 empty] | 6 | 2018-06-25 | 25 | 6 | 5:00 | 21.74 | 15 | 0 | 4:39 | 19:01 | 0
[9 empty] | 6 | 2018-06-25 | 25 | 7 | 6:00 | 22.12 | 15 | 0 | 4:39 | 19:01 | 0
[9 empty] | 6 | 2018-06-25 | 25 | 8 | 7:00 | 22.85 | 12 | 0 | 4:39 | 19:01 | 0
[9 empty] | 6 | 2018-06-25 | 25 | 9 | 8:00 | 23.87 | 12 | 0 | 4:39 | 19:01 | 0
[9 empty] | 6 | 2018-06-25 | 25 | 10 | 9:00 | 25 | 12 | 0 | 4:39 | 19:01 | 0
[9 empty] | 6 | 2018-06-25 | 25 | 11 | 10:00 | 26.12 | 12 | 0 | 4:39 | 19:01 | 0
[9 empty] | 6 | 2018-06-25 | 25 | 12 | 11:00 | 27.22 | 12 | 0 | 4:39 | 19:01 | 0
[9 empty] | 6 | 2018-06-25 | 25 | 13 | 12:00 | 27.8 | 12 | 0 | 4:39 | 19:01 | 0
[9 empty] | 6 | 2018-06-25 | 25 | 14 | 13:00 | 28.07 | 12 | 0 | 4:39 | 19:01 | 0
[9 empty] | 6 | 2018-06-25 | 25 | 15 | 14:00 | 28.29 | 12 | 0 | 4:39 | 19:01 | 0
[9 empty] | 6 | 2018-06-25 | 25 | 16 | 15:00 | 28.19 | 16 | 0 | 4:39 | 19:01 | 0
[9 empty] | 6 | 2018-06-25 | 25 | 17 | 16:00 | 27.78 | 16 | 0 | 4:39 | 19:01 | 0
[9 empty] | 6 | 2018-06-25 | 25 | 18 | 17:00 | 27.09 | 16 | 0 | 4:39 | 19:01 | 0
[9 empty] | 6 | 2018-06-25 | 25 | 19 | 18:00 | 26.26 | 16 | 0 | 4:39 | 19:01 | 0
[9 empty] | 6 | 2018-06-25 | 25 | 20 | 19:00 | 25.21 | 16 | 0 | 4:39 | 19:01 | 0
[9 empty] | 6 | 2018-06-25 | 25 | 21 | 20:00 | 24.5 | 16 | 0 | 4:39 | 19:01 | 0
[9 empty] | 6 | 2018-06-25 | 25 | 22 | 21:00 | 23.97 | 16 | 0 | 4:39 | 19:01 | 0
[9 empty] | 6 | 2018-06-25 | 25 | 23 | 22:00 | 23.6 | 13 | 0 | 4:39 | 19:01 | 0
[9 empty] | 6 | 2018-06-25 | 25 | 24 | 23:00 | 23.24 | 13 | 0 | 4:39 | 19:01 | 0
[9 empty] | 6 | 2018-06-26 | 26 | 1 | 0:00 | 23.08 | 13 | 0 | 4:39 | 19:01 | 0 | 0 | 35.8275 | 14 | 0 | 0 | 0 | 0 | 0 | 0
[9 empty] | 6 | 2018-06-26 | 26 | 2 | 1:00 | 22.9 | 13 | 0 | 4:39 | 19:01 | 0
[9 empty] | 6 | 2018-06-26 | 26 | 3 | 2:00 | 22.55 | 13 | 0 | 4:39 | 19:01 | 0
[9 empty] | 6 | 2018-06-26 | 26 | 4 | 3:00 | 22.28 | 13 | 0 | 4:39 | 19:01 | 0
[9 empty] | 6 | 2018-06-26 | 26 | 5 | 4:00 | 21.99 | 15 | 0 | 4:39 | 19:01 | 0
[9 empty] | 6 | 2018-06-26 | 26 | 6 | 5:00 | 21.62 | 15 | 0 | 4:39 | 19:01 | 0
[9 empty] | 6 | 2018-06-26 | 26 | 7 | 6:00 | 22.07 | 15 | 0 | 4:39 | 19:01 | 0
[9 empty] | 6 | 2018-06-26 | 26 | 8 | 7:00 | 22.9 | 12 | 0 | 4:39 | 19:01 | 0
[9 empty] | 6 | 2018-06-26 | 26 | 9 | 8:00 | 23.5 | 12 | 0 | 4:39 | 19:01 | 0
[9 empty] | 6 | 2018-06-26 | 26 | 10 | 9:00 | 24.25 | 12 | 0 | 4:39 | 19:01 | 0
[9 empty] | 6 | 2018-06-26 | 26 | 11 | 10:00 | 25.26 | 12 | 0 | 4:39 | 19:01 | 0
[9 empty] | 6 | 2018-06-26 | 26 | 12 | 11:00 | 25.56 | 12 | 0 | 4:39 | 19:01 | 0
[9 empty] | 6 | 2018-06-26 | 26 | 13 | 12:00 | 26.07 | 12 | 0 | 4:39 | 19:01 | 0
[9 empty] | 6 | 2018-06-26 | 26 | 14 | 13:00 | 26.41 | 12 | 0 | 4:39 | 19:01 | 0
[9 empty] | 6 | 2018-06-26 | 26 | 15 | 14:00 | 26.53 | 12 | 0 | 4:39 | 19:01 | 0
[9 empty] | 6 | 2018-06-26 | 26 | 16 | 15:00 | 26.38 | 16 | 0 | 4:39 | 19:01 | 0
[9 empty] | 6 | 2018-06-26 | 26 | 17 | 16:00 | 25.94 | 16 | 0 | 4:39 | 19:01 | 0
[9 empty] | 6 | 2018-06-26 | 26 | 18 | 17:00 | 25.48 | 16 | 0 | 4:39 | 19:01 | 0
[9 empty] | 6 | 2018-06-26 | 26 | 19 | 18:00 | 24.87 | 16 | 0 | 4:39 | 19:01 | 0
[9 empty] | 6 | 2018-06-26 | 26 | 20 | 19:00 | 24.34 | 16 | 0 | 4:39 | 19:01 | 0
[9 empty] | 6 | 2018-06-26 | 26 | 21 | 20:00 | 23.95 | 16 | 0 | 4:39 | 19:01 | 0
[9 empty] | 6 | 2018-06-26 | 26 | 22 | 21:00 | 23.59 | 16 | 0 | 4:39 | 19:01 | 0
[9 empty] | 6 | 2018-06-26 | 26 | 23 | 22:00 | 23.37 | 13 | 0 | 4:39 | 19:01 | 0
[9 empty] | 6 | 2018-06-26 | 26 | 24 | 23:00 | 23.04 | 13 | 0 | 4:39 | 19:01 | 0
[9 empty] | 6 | 2018-06-27 | 27 | 1 | 0:00 | 22.72 | 13 | 0 | 4:39 | 19:01 | 0 | 0 | 40.6045 | 14 | 0 | 0 | 0 | 0 | 0 | 0
[9 empty] | 6 | 2018-06-27 | 27 | 2 | 1:00 | 22.52 | 13 | 0 | 4:39 | 19:01 | 0
[9 empty] | 6 | 2018-06-27 | 27 | 3 | 2:00 | 22.15 | 13 | 0 | 4:39 | 19:01 | 0
[9 empty] | 6 | 2018-06-27 | 27 | 4 | 3:00 | 21.99 | 13 | 0 | 4:39 | 19:01 | 0
[9 empty] | 6 | 2018-06-27 | 27 | 5 | 4:00 | 21.9 | 15 | 0 | 4:39 | 19:01 | 0
[9 empty] | 6 | 2018-06-27 | 27 | 6 | 5:00 | 21.8 | 15 | 0 | 4:39 | 19:01 | 0
[9 empty] | 6 | 2018-06-27 | 27 | 7 | 6:00 | 22.36 | 15 | 0 | 4:39 | 19:01 | 0
[9 empty] | 6 | 2018-06-27 | 27 | 8 | 7:00 | 23.26 | 12 | 0 | 4:39 | 19:01 | 0
[9 empty] | 6 | 2018-06-27 | 27 | 9 | 8:00 | 24.47 | 12 | 0 | 4:39 | 19:01 | 0
[9 empty] | 6 | 2018-06-27 | 27 | 10 | 9:00 | 25.45 | 12 | 0 | 4:39 | 19:01 | 0
[9 empty] | 6 | 2018-06-27 | 27 | 11 | 10:00 | 26.56 | 12 | 0 | 4:39 | 19:01 | 0
[9 empty] | 6 | 2018-06-27 | 27 | 12 | 11:00 | 27.72 | 12 | 0 | 4:39 | 19:01 | 0
[9 empty] | 6 | 2018-06-27 | 27 | 13 | 12:00 | 28.42 | 12 | 0 | 4:39 | 19:01 | 0
[9 empty] | 6 | 2018-06-27 | 27 | 14 | 13:00 | 28.39 | 12 | 0 | 4:39 | 19:01 | 0
[9 empty] | 6 | 2018-06-27 | 27 | 15 | 14:00 | 28.24 | 12 | 0 | 4:39 | 19:01 | 0
[9 empty] | 6 | 2018-06-27 | 27 | 16 | 15:00 | 27.91 | 16 | 0 | 4:39 | 19:01 | 0
[9 empty] | 6 | 2018-06-27 | 27 | 17 | 16:00 | 26.99 | 16 | 0 | 4:39 | 19:01 | 0
[9 empty] | 6 | 2018-06-27 | 27 | 18 | 17:00 | 26.34 | 16 | 0 | 4:39 | 19:01 | 0
[9 empty] | 6 | 2018-06-27 | 27 | 19 | 18:00 | 25.56 | 16 | 0 | 4:39 | 19:01 | 0
[9 empty] | 6 | 2018-06-27 | 27 | 20 | 19:00 | 24.93 | 16 | 0 | 4:39 | 19:01 | 0
[9 empty] | 6 | 2018-06-27 | 27 | 21 | 20:00 | 24.43 | 16 | 0 | 4:39 | 19:01 | 0
[9 empty] | 6 | 2018-06-27 | 27 | 22 | 21:00 | 23.99 | 16 | 0 | 4:39 | 19:01 | 0
[9 empty] | 6 | 2018-06-27 | 27 | 23 | 22:00 | 23.5 | 13 | 0 | 4:39 | 19:01 | 0
[9 empty] | 6 | 2018-06-27 | 27 | 24 | 23:00 | 23.18 | 13 | 0 | 4:39 | 19:01 | 0
[9 empty] | 6 | 2018-06-28 | 28 | 1 | 0:00 | 22.88 | 13 | 0 | 4:39 | 19:01 | 0 | 0 | 35.8275 | 14 | 0 | 0 | 0 | 0 | 0 | 0
[9 empty] | 6 | 2018-06-28 | 28 | 2 | 1:00 | 22.46 | 13 | 0 | 4:39 | 19:01 | 0
[9 empty] | 6 | 2018-06-28 | 28 | 3 | 2:00 | 22.32 | 13 | 0 | 4:39 | 19:01 | 0
[9 empty] | 6 | 2018-06-28 | 28 | 4 | 3:00 | 22.2 | 13 | 0 | 4:39 | 19:01 | 0
[9 empty] | 6 | 2018-06-28 | 28 | 5 | 4:00 | 21.98 | 15 | 0 | 4:39 | 19:01 | 0
[9 empty] | 6 | 2018-06-28 | 28 | 6 | 5:00 | 21.86 | 15 | 0 | 4:39 | 19:01 | 0
[9 empty] | 6 | 2018-06-28 | 28 | 7 | 6:00 | 22.15 | 15 | 0 | 4:39 | 19:01 | 0
[9 empty] | 6 | 2018-06-28 | 28 | 8 | 7:00 | 22.71 | 12 | 0 | 4:39 | 19:01 | 0
[9 empty] | 6 | 2018-06-28 | 28 | 9 | 8:00 | 23.32 | 12 | 0 | 4:39 | 19:01 | 0
[9 empty] | 6 | 2018-06-28 | 28 | 10 | 9:00 | 24.14 | 12 | 0 | 4:39 | 19:01 | 0
[9 empty] | 6 | 2018-06-28 | 28 | 11 | 10:00 | 25.06 | 12 | 0 | 4:39 | 19:01 | 0
[9 empty] | 6 | 2018-06-28 | 28 | 12 | 11:00 | 25.78 | 12 | 0 | 4:39 | 19:01 | 0
[9 empty] | 6 | 2018-06-28 | 28 | 13 | 12:00 | 26.55 | 12 | 0 | 4:39 | 19:01 | 0
[9 empty] | 6 | 2018-06-28 | 28 | 14 | 13:00 | 27.26 | 12 | 0 | 4:39 | 19:01 | 0
[9 empty] | 6 | 2018-06-28 | 28 | 15 | 14:00 | 27.91 | 12 | 0 | 4:39 | 19:01 | 0
[9 empty] | 6 | 2018-06-28 | 28 | 16 | 15:00 | 28.34 | 16 | 0 | 4:39 | 19:01 | 0
[9 empty] | 6 | 2018-06-28 | 28 | 17 | 16:00 | 28.27 | 16 | 0 | 4:39 | 19:01 | 0
[9 empty] | 6 | 2018-06-28 | 28 | 18 | 17:00 | 27.76 | 16 | 0 | 4:39 | 19:01 | 0
[9 empty] | 6 | 2018-06-28 | 28 | 19 | 18:00 | 27.09 | 16 | 0 | 4:39 | 19:01 | 0
[9 empty] | 6 | 2018-06-28 | 28 | 20 | 19:00 | 26.01 | 16 | 0 | 4:39 | 19:01 | 0
[9 empty] | 6 | 2018-06-28 | 28 | 21 | 20:00 | 25.26 | 16 | 0 | 4:39 | 19:01 | 0
[9 empty] | 6 | 2018-06-28 | 28 | 22 | 21:00 | 24.73 | 16 | 0 | 4:39 | 19:01 | 0
[9 empty] | 6 | 2018-06-28 | 28 | 23 | 22:00 | 24.25 | 13 | 0 | 4:39 | 19:01 | 0
[9 empty] | 6 | 2018-06-28 | 28 | 24 | 23:00 | 23.81 | 13 | 0 | 4:39 | 19:01 | 0
[9 empty] | 6 | 2018-06-29 | 29 | 1 | 0:00 | 23.62 | 13 | 0 | 4:39 | 19:01 | 0 | 0 | 42.993 | 14 | 0 | 0 | 0 | 0 | 0 | 0
[9 empty] | 6 | 2018-06-29 | 29 | 2 | 1:00 | 23.37 | 13 | 0 | 4:39 | 19:01 | 0
[9 empty] | 6 | 2018-06-29 | 29 | 3 | 2:00 | 22.94 | 13 | 0 | 4:39 | 19:01 | 0
[9 empty] | 6 | 2018-06-29 | 29 | 4 | 3:00 | 22.67 | 13 | 0 | 4:39 | 19:01 | 0
[9 empty] | 6 | 2018-06-29 | 29 | 5 | 4:00 | 22.35 | 15 | 0 | 4:39 | 19:01 | 0
[9 empty] | 6 | 2018-06-29 | 29 | 6 | 5:00 | 22.21 | 15 | 0 | 4:39 | 19:01 | 0
[9 empty] | 6 | 2018-06-29 | 29 | 7 | 6:00 | 22.91 | 15 | 0 | 4:39 | 19:01 | 0
[9 empty] | 6 | 2018-06-29 | 29 | 8 | 7:00 | 23.72 | 12 | 0 | 4:39 | 19:01 | 0
[9 empty] | 6 | 2018-06-29 | 29 | 9 | 8:00 | 24.67 | 12 | 0 | 4:39 | 19:01 | 0
[9 empty] | 6 | 2018-06-29 | 29 | 10 | 9:00 | 25.78 | 12 | 0 | 4:39 | 19:01 | 0
[9 empty] | 6 | 2018-06-29 | 29 | 11 | 10:00 | 26.28 | 12 | 0 | 4:39 | 19:01 | 0
[9 empty] | 6 | 2018-06-29 | 29 | 12 | 11:00 | 27.56 | 12 | 0 | 4:39 | 19:01 | 0
[9 empty] | 6 | 2018-06-29 | 29 | 13 | 12:00 | 28.66 | 12 | 0 | 4:39 | 19:01 | 0
[9 empty] | 6 | 2018-06-29 | 29 | 14 | 13:00 | 28.83 | 12 | 0 | 4:39 | 19:01 | 0
[9 empty] | 6 | 2018-06-29 | 29 | 15 | 14:00 | 28.57 | 12 | 0 | 4:39 | 19:01 | 0
[9 empty] | 6 | 2018-06-29 | 29 | 16 | 15:00 | 28.17 | 16 | 0 | 4:39 | 19:01 | 0
[9 empty] | 6 | 2018-06-29 | 29 | 17 | 16:00 | 28.06 | 16 | 0 | 4:39 | 19:01 | 0
[9 empty] | 6 | 2018-06-29 | 29 | 18 | 17:00 | 27.3 | 16 | 0 | 4:39 | 19:01 | 0
[9 empty] | 6 | 2018-06-29 | 29 | 19 | 18:00 | 26.35 | 16 | 0 | 4:39 | 19:01 | 0
[9 empty] | 6 | 2018-06-29 | 29 | 20 | 19:00 | 25.55 | 16 | 0 | 4:39 | 19:01 | 0
[9 empty] | 6 | 2018-06-29 | 29 | 21 | 20:00 | 24.81 | 16 | 0 | 4:39 | 19:01 | 0
[9 empty] | 6 | 2018-06-29 | 29 | 22 | 21:00 | 24.09 | 16 | 0 | 4:39 | 19:01 | 0
[9 empty] | 6 | 2018-06-29 | 29 | 23 | 22:00 | 23.83 | 13 | 0 | 4:39 | 19:01 | 0
[9 empty] | 6 | 2018-06-29 | 29 | 24 | 23:00 | 23.62 | 13 | 0 | 4:39 | 19:01 | 0
[9 empty] | 6 | 2018-06-30 | 30 | 1 | 0:00 | 23.6 | 13 | 0 | 4:39 | 19:01 | 0 | 0 | 40.6045 | 14 | 0 | 0 | 0 | 0 | 0 | 0
[9 empty] | 6 | 2018-06-30 | 30 | 2 | 1:00 | 23.36 | 13 | 0 | 4:39 | 19:01 | 0
[9 empty] | 6 | 2018-06-30 | 30 | 3 | 2:00 | 23.11 | 13 | 0 | 4:39 | 19:01 | 0
[9 empty] | 6 | 2018-06-30 | 30 | 4 | 3:00 | 22.91 | 13 | 0 | 4:39 | 19:01 | 0
[9 empty] | 6 | 2018-06-30 | 30 | 5 | 4:00 | 22.75 | 15 | 0 | 4:39 | 19:01 | 0
[9 empty] | 6 | 2018-06-30 | 30 | 6 | 5:00 | 22.63 | 15 | 0 | 4:39 | 19:01 | 0
[9 empty] | 6 | 2018-06-30 | 30 | 7 | 6:00 | 22.93 | 15 | 0 | 4:39 | 19:01 | 0
[9 empty] | 6 | 2018-06-30 | 30 | 8 | 7:00 | 23.66 | 12 | 0 | 4:39 | 19:01 | 0
[9 empty] | 6 | 2018-06-30 | 30 | 9 | 8:00 | 24.53 | 12 | 0 | 4:39 | 19:01 | 0
[9 empty] | 6 | 2018-06-30 | 30 | 10 | 9:00 | 25.44 | 12 | 0 | 4:39 | 19:01 | 0
[9 empty] | 6 | 2018-06-30 | 30 | 11 | 10:00 | 26.52 | 12 | 0 | 4:39 | 19:01 | 0
[9 empty] | 6 | 2018-06-30 | 30 | 12 | 11:00 | 27.35 | 12 | 0 | 4:39 | 19:01 | 0
[9 empty] | 6 | 2018-06-30 | 30 | 13 | 12:00 | 28.1 | 12 | 0 | 4:39 | 19:01 | 0
[9 empty] | 6 | 2018-06-30 | 30 | 14 | 13:00 | 28.87 | 12 | 0 | 4:39 | 19:01 | 0
[9 empty] | 6 | 2018-06-30 | 30 | 15 | 14:00 | 28.96 | 12 | 0 | 4:39 | 19:01 | 0
[9 empty] | 6 | 2018-06-30 | 30 | 16 | 15:00 | 28.75 | 16 | 0 | 4:39 | 19:01 | 0
[9 empty] | 6 | 2018-06-30 | 30 | 17 | 16:00 | 28.21 | 16 | 0 | 4:39 | 19:01 | 0
[9 empty] | 6 | 2018-06-30 | 30 | 18 | 17:00 | 27.64 | 16 | 0 | 4:39 | 19:01 | 0
[9 empty] | 6 | 2018-06-30 | 30 | 19 | 18:00 | 26.9 | 16 | 0 | 4:39 | 19:01 | 0
[9 empty] | 6 | 2018-06-30 | 30 | 20 | 19:00 | 26.15 | 16 | 0 | 4:39 | 19:01 | 0
[9 empty] | 6 | 2018-06-30 | 30 | 21 | 20:00 | 25.62 | 16 | 0 | 4:39 | 19:01 | 0
[9 empty] | 6 | 2018-06-30 | 30 | 22 | 21:00 | 24.99 | 16 | 0 | 4:39 | 19:01 | 0
[9 empty] | 6 | 2018-06-30 | 30 | 23 | 22:00 | 24.65 | 13 | 0 | 4:39 | 19:01 | 0
[9 empty] | 6 | 2018-06-30 | 30 | 24 | 23:00 | 24.21 | 13 | 0 | 4:39 | 19:01 | 0
[9 empty] | 7 | 2018-07-01 | 31 | 1 | 0:00 | 23.93 | 13 | 0 | 4:41 | 19:11 | 0 | 0 | 42.993 | 14 | 0 | 0 | 0 | 0 | 0 | 0
[9 empty] | 7 | 2018-07-01 | 31 | 2 | 1:00 | 23.65 | 13 | 0 | 4:41 | 19:11 | 0
[9 empty] | 7 | 2018-07-01 | 31 | 3 | 2:00 | 23.47 | 13 | 0 | 4:41 | 19:11 | 0
[9 empty] | 7 | 2018-07-01 | 31 | 4 | 3:00 | 23.27 | 13 | 0 | 4:41 | 19:11 | 0
[9 empty] | 7 | 2018-07-01 | 31 | 5 | 4:00 | 22.91 | 15 | 0 | 4:41 | 19:11 | 0
[9 empty] | 7 | 2018-07-01 | 31 | 6 | 5:00 | 22.88 | 15 | 0 | 4:41 | 19:11 | 0
[9 empty] | 7 | 2018-07-01 | 31 | 7 | 6:00 | 23.19 | 15 | 0 | 4:41 | 19:11 | 0
[9 empty] | 7 | 2018-07-01 | 31 | 8 | 7:00 | 23.97 | 12 | 0 | 4:41 | 19:11 | 0
[9 empty] | 7 | 2018-07-01 | 31 | 9 | 8:00 | 25.16 | 12 | 0 | 4:41 | 19:11 | 0
[9 empty] | 7 | 2018-07-01 | 31 | 10 | 9:00 | 26.08 | 12 | 0 | 4:41 | 19:11 | 0
[9 empty] | 7 | 2018-07-01 | 31 | 11 | 10:00 | 27.07 | 12 | 0 | 4:41 | 19:11 | 0
[9 empty] | 7 | 2018-07-01 | 31 | 12 | 11:00 | 28.14 | 12 | 0 | 4:41 | 19:11 | 0
[9 empty] | 7 | 2018-07-01 | 31 | 13 | 12:00 | 28.18 | 12 | 0 | 4:41 | 19:11 | 0
[9 empty] | 7 | 2018-07-01 | 31 | 14 | 13:00 | 29.02 | 12 | 0 | 4:41 | 19:11 | 0
[9 empty] | 7 | 2018-07-01 | 31 | 15 | 14:00 | 29.28 | 12 | 0 | 4:41 | 19:11 | 0
[9 empty] | 7 | 2018-07-01 | 31 | 16 | 15:00 | 29.04 | 16 | 0 | 4:41 | 19:11 | 0
[9 empty] | 7 | 2018-07-01 | 31 | 17 | 16:00 | 28.55 | 16 | 0 | 4:41 | 19:11 | 0
[9 empty] | 7 | 2018-07-01 | 31 | 18 | 17:00 | 28.09 | 16 | 0 | 4:41 | 19:11 | 0
[9 empty] | 7 | 2018-07-01 | 31 | 19 | 18:00 | 27.28 | 16 | 0 | 4:41 | 19:11 | 0
[9 empty] | 7 | 2018-07-01 | 31 | 20 | 19:00 | 26.47 | 16 | 0 | 4:41 | 19:11 | 0
[9 empty] | 7 | 2018-07-01 | 31 | 21 | 20:00 | 25.63 | 16 | 0 | 4:41 | 19:11 | 0
[9 empty] | 7 | 2018-07-01 | 31 | 22 | 21:00 | 24.85 | 16 | 0 | 4:41 | 19:11 | 0
[9 empty] | 7 | 2018-07-01 | 31 | 23 | 22:00 | 24.52 | 13 | 0 | 4:41 | 19:11 | 0
[9 empty] | 7 | 2018-07-01 | 31 | 24 | 23:00 | 24.33 | 13 | 0 | 4:41 | 19:11 | 0
[9 empty] | 7 | 2018-07-02 | 32 | 1 | 0:00 | 24.12 | 13 | 0 | 4:41 | 19:11 | 0 | 0 | 47.77 | 14 | 0 | 0 | 0 | 0 | 0 | 0
[9 empty] | 7 | 2018-07-02 | 32 | 2 | 1:00 | 23.94 | 13 | 0 | 4:41 | 19:11 | 0
[9 empty] | 7 | 2018-07-02 | 32 | 3 | 2:00 | 23.78 | 13 | 0 | 4:41 | 19:11 | 0
[9 empty] | 7 | 2018-07-02 | 32 | 4 | 3:00 | 23.12 | 13 | 0 | 4:41 | 19:11 | 0
[9 empty] | 7 | 2018-07-02 | 32 | 5 | 4:00 | 23.06 | 15 | 0 | 4:41 | 19:11 | 0
[9 empty] | 7 | 2018-07-02 | 32 | 6 | 5:00 | 22.87 | 15 | 0 | 4:41 | 19:11 | 0
[9 empty] | 7 | 2018-07-02 | 32 | 7 | 6:00 | 23.26 | 15 | 0 | 4:41 | 19:11 | 0
[9 empty] | 7 | 2018-07-02 | 32 | 8 | 7:00 | 24.26 | 12 | 0 | 4:41 | 19:11 | 0
[9 empty] | 7 | 2018-07-02 | 32 | 9 | 8:00 | 25.64 | 12 | 0 | 4:41 | 19:11 | 0
[9 empty] | 7 | 2018-07-02 | 32 | 10 | 9:00 | 26.75 | 12 | 0 | 4:41 | 19:11 | 0
[9 empty] | 7 | 2018-07-02 | 32 | 11 | 10:00 | 27.8 | 12 | 0 | 4:41 | 19:11 | 0
[9 empty] | 7 | 2018-07-02 | 32 | 12 | 11:00 | 28.53 | 12 | 0 | 4:41 | 19:11 | 0
[9 empty] | 7 | 2018-07-02 | 32 | 13 | 12:00 | 29.4 | 12 | 0 | 4:41 | 19:11 | 0
[9 empty] | 7 | 2018-07-02 | 32 | 14 | 13:00 | 29.79 | 12 | 0 | 4:41 | 19:11 | 0
[9 empty] | 7 | 2018-07-02 | 32 | 15 | 14:00 | 30.42 | 12 | 0 | 4:41 | 19:11 | 0
[9 empty] | 7 | 2018-07-02 | 32 | 16 | 15:00 | 30.25 | 16 | 0 | 4:41 | 19:11 | 0
[9 empty] | 7 | 2018-07-02 | 32 | 17 | 16:00 | 29.25 | 16 | 0 | 4:41 | 19:11 | 0
[9 empty] | 7 | 2018-07-02 | 32 | 18 | 17:00 | 28.74 | 16 | 0 | 4:41 | 19:11 | 0
[9 empty] | 7 | 2018-07-02 | 32 | 19 | 18:00 | 27.9 | 16 | 0 | 4:41 | 19:11 | 0
[9 empty] | 7 | 2018-07-02 | 32 | 20 | 19:00 | 27.13 | 16 | 0 | 4:41 | 19:11 | 0
[9 empty] | 7 | 2018-07-02 | 32 | 21 | 20:00 | 26.38 | 16 | 0 | 4:41 | 19:11 | 0
[9 empty] | 7 | 2018-07-02 | 32 | 22 | 21:00 | 25.6 | 16 | 0 | 4:41 | 19:11 | 0
[9 empty] | 7 | 2018-07-02 | 32 | 23 | 22:00 | 25.26 | 13 | 0 | 4:41 | 19:11 | 0
[9 empty] | 7 | 2018-07-02 | 32 | 24 | 23:00 | 24.86 | 13 | 0 | 4:41 | 19:11 | 0
[9 empty] | 7 | 2018-07-03 | 33 | 1 | 0:00 | 24.57 | 13 | 0 | 4:41 | 19:11 | 0 | 0 | 26.2735 | 14 | 0 | 0 | 0 | 0 | 0 | 0
[9 empty] | 7 | 2018-07-03 | 33 | 2 | 1:00 | 24.24 | 13 | 0 | 4:41 | 19:11 | 0
[9 empty] | 7 | 2018-07-03 | 33 | 3 | 2:00 | 24.06 | 13 | 0 | 4:41 | 19:11 | 0
[9 empty] | 7 | 2018-07-03 | 33 | 4 | 3:00 | 23.92 | 13 | 0 | 4:41 | 19:11 | 0
[9 empty] | 7 | 2018-07-03 | 33 | 5 | 4:00 | 23.66 | 15 | 0 | 4:41 | 19:11 | 0
[9 empty] | 7 | 2018-07-03 | 33 | 6 | 5:00 | 23.54 | 15 | 0 | 4:41 | 19:11 | 0
[9 empty] | 7 | 2018-07-03 | 33 | 7 | 6:00 | 23.64 | 15 | 0 | 4:41 | 19:11 | 0
[9 empty] | 7 | 2018-07-03 | 33 | 8 | 7:00 | 24.34 | 12 | 0 | 4:41 | 19:11 | 0
[9 empty] | 7 | 2018-07-03 | 33 | 9 | 8:00 | 24.96 | 12 | 0 | 4:41 | 19:11 | 0
[9 empty] | 7 | 2018-07-03 | 33 | 10 | 9:00 | 25.5 | 12 | 0 | 4:41 | 19:11 | 0
[9 empty] | 7 | 2018-07-03 | 33 | 11 | 10:00 | 26.18 | 12 | 0 | 4:41 | 19:11 | 0
[9 empty] | 7 | 2018-07-03 | 33 | 12 | 11:00 | 26.41 | 12 | 0 | 4:41 | 19:11 | 0
[9 empty] | 7 | 2018-07-03 | 33 | 13 | 12:00 | 26.95 | 12 | 0 | 4:41 | 19:11 | 0
[9 empty] | 7 | 2018-07-03 | 33 | 14 | 13:00 | 27.68 | 12 | 0 | 4:41 | 19:11 | 0
[9 empty] | 7 | 2018-07-03 | 33 | 15 | 14:00 | 27.55 | 12 | 0 | 4:41 | 19:11 | 0
[9 empty] | 7 | 2018-07-03 | 33 | 16 | 15:00 | 26.95 | 16 | 0 | 4:41 | 19:11 | 0
[9 empty] | 7 | 2018-07-03 | 33 | 17 | 16:00 | 26.74 | 16 | 0 | 4:41 | 19:11 | 0
[9 empty] | 7 | 2018-07-03 | 33 | 18 | 17:00 | 26.03 | 16 | 0 | 4:41 | 19:11 | 0
[9 empty] | 7 | 2018-07-03 | 33 | 19 | 18:00 | 24.81 | 16 | 0 | 4:41 | 19:11 | 0
[9 empty] | 7 | 2018-07-03 | 33 | 20 | 19:00 | 24.2 | 16 | 0 | 4:41 | 19:11 | 0
[9 empty] | 7 | 2018-07-03 | 33 | 21 | 20:00 | 24.19 | 16 | 0 | 4:41 | 19:11 | 0
[9 empty] | 7 | 2018-07-03 | 33 | 22 | 21:00 | 23.98 | 16 | 0 | 4:41 | 19:11 | 0
[9 empty] | 7 | 2018-07-03 | 33 | 23 | 22:00 | 23.95 | 13 | 0 | 4:41 | 19:11 | 0
[9 empty] | 7 | 2018-07-03 | 33 | 24 | 23:00 | 23.98 | 13 | 0 | 4:41 | 19:11 | 0
[9 empty] | 7 | 2018-07-04 | 34 | 1 | 0:00 | 23.76 | 13 | 0 | 4:41 | 19:11 | 0 | 0 | 33.439 | 14 | 0 | 0 | 0 | 0 | 0 | 0
[9 empty] | 7 | 2018-07-04 | 34 | 2 | 1:00 | 23.75 | 13 | 0 | 4:41 | 19:11 | 0
[9 empty] | 7 | 2018-07-04 | 34 | 3 | 2:00 | 23.53 | 13 | 0 | 4:41 | 19:11 | 0
[9 empty] | 7 | 2018-07-04 | 34 | 4 | 3:00 | 23.51 | 13 | 0 | 4:41 | 19:11 | 0
[9 empty] | 7 | 2018-07-04 | 34 | 5 | 4:00 | 23.37 | 15 | 0 | 4:41 | 19:11 | 0
[9 empty] | 7 | 2018-07-04 | 34 | 6 | 5:00 | 23.3 | 15 | 0 | 4:41 | 19:11 | 0
[9 empty] | 7 | 2018-07-04 | 34 | 7 | 6:00 | 23.73 | 15 | 0 | 4:41 | 19:11 | 0
[9 empty] | 7 | 2018-07-04 | 34 | 8 | 7:00 | 24.37 | 12 | 0 | 4:41 | 19:11 | 0
[9 empty] | 7 | 2018-07-04 | 34 | 9 | 8:00 | 25.29 | 12 | 0 | 4:41 | 19:11 | 0
[9 empty] | 7 | 2018-07-04 | 34 | 10 | 9:00 | 26.05 | 12 | 0 | 4:41 | 19:11 | 0
[9 empty] | 7 | 2018-07-04 | 34 | 11 | 10:00 | 27.12 | 12 | 0 | 4:41 | 19:11 | 0
[9 empty] | 7 | 2018-07-04 | 34 | 12 | 11:00 | 28.2 | 12 | 0 | 4:41 | 19:11 | 0
[9 empty] | 7 | 2018-07-04 | 34 | 13 | 12:00 | 28.44 | 12 | 0 | 4:41 | 19:11 | 0
[9 empty] | 7 | 2018-07-04 | 34 | 14 | 13:00 | 28.88 | 12 | 0 | 4:41 | 19:11 | 0
[9 empty] | 7 | 2018-07-04 | 34 | 15 | 14:00 | 28.68 | 12 | 0 | 4:41 | 19:11 | 0
[9 empty] | 7 | 2018-07-04 | 34 | 16 | 15:00 | 28.4 | 16 | 0 | 4:41 | 19:11 | 0
[9 empty] | 7 | 2018-07-04 | 34 | 17 | 16:00 | 27.45 | 16 | 0 | 4:41 | 19:11 | 0
[9 empty] | 7 | 2018-07-04 | 34 | 18 | 17:00 | 27.1 | 16 | 0 | 4:41 | 19:11 | 0
[9 empty] | 7 | 2018-07-04 | 34 | 19 | 18:00 | 26.61 | 16 | 0 | 4:41 | 19:11 | 0
[9 empty] | 7 | 2018-07-04 | 34 | 20 | 19:00 | 26.03 | 16 | 0 | 4:41 | 19:11 | 0
[9 empty] | 7 | 2018-07-04 | 34 | 21 | 20:00 | 25.38 | 16 | 0 | 4:41 | 19:11 | 0
[9 empty] | 7 | 2018-07-04 | 34 | 22 | 21:00 | 24.95 | 16 | 0 | 4:41 | 19:11 | 0
[9 empty] | 7 | 2018-07-04 | 34 | 23 | 22:00 | 24.48 | 13 | 0 | 4:41 | 19:11 | 0
[9 empty] | 7 | 2018-07-04 | 34 | 24 | 23:00 | 24.29 | 13 | 0 | 4:41 | 19:11 | 0
[9 empty] | 7 | 2018-07-05 | 35 | 1 | 0:00 | 23.96 | 13 | 0 | 4:41 | 19:11 | 0 | 0 | 38.216 | 14 | 0 | 0 | 0 | 0 | 0 | 0
[9 empty] | 7 | 2018-07-05 | 35 | 2 | 1:00 | 23.83 | 13 | 0 | 4:41 | 19:11 | 0
[9 empty] | 7 | 2018-07-05 | 35 | 3 | 2:00 | 23.4 | 13 | 0 | 4:41 | 19:11 | 0
[9 empty] | 7 | 2018-07-05 | 35 | 4 | 3:00 | 23.37 | 13 | 0 | 4:41 | 19:11 | 0
[9 empty] | 7 | 2018-07-05 | 35 | 5 | 4:00 | 23.31 | 15 | 0 | 4:41 | 19:11 | 0
[9 empty] | 7 | 2018-07-05 | 35 | 6 | 5:00 | 23.14 | 15 | 0 | 4:41 | 19:11 | 0
[9 empty] | 7 | 2018-07-05 | 35 | 7 | 6:00 | 23.53 | 15 | 0 | 4:41 | 19:11 | 0
[9 empty] | 7 | 2018-07-05 | 35 | 8 | 7:00 | 24.15 | 12 | 0 | 4:41 | 19:11 | 0
[9 empty] | 7 | 2018-07-05 | 35 | 9 | 8:00 | 25.18 | 12 | 0 | 4:41 | 19:11 | 0
[9 empty] | 7 | 2018-07-05 | 35 | 10 | 9:00 | 26.15 | 12 | 0 | 4:41 | 19:11 | 0
[9 empty] | 7 | 2018-07-05 | 35 | 11 | 10:00 | 26.99 | 12 | 0 | 4:41 | 19:11 | 0
[9 empty] | 7 | 2018-07-05 | 35 | 12 | 11:00 | 27.73 | 12 | 0 | 4:41 | 19:11 | 0
[9 empty] | 7 | 2018-07-05 | 35 | 13 | 12:00 | 28.54 | 12 | 0 | 4:41 | 19:11 | 0
[9 empty] | 7 | 2018-07-05 | 35 | 14 | 13:00 | 28.99 | 12 | 0 | 4:41 | 19:11 | 0
[9 empty] | 7 | 2018-07-05 | 35 | 15 | 14:00 | 28.68 | 12 | 0 | 4:41 | 19:11 | 0
[9 empty] | 7 | 2018-07-05 | 35 | 16 | 15:00 | 28.65 | 16 | 0 | 4:41 | 19:11 | 0
[9 empty] | 7 | 2018-07-05 | 35 | 17 | 16:00 | 27.75 | 16 | 0 | 4:41 | 19:11 | 0
[9 empty] | 7 | 2018-07-05 | 35 | 18 | 17:00 | 27.29 | 16 | 0 | 4:41 | 19:11 | 0
[9 empty] | 7 | 2018-07-05 | 35 | 19 | 18:00 | 26.59 | 16 | 0 | 4:41 | 19:11 | 0
[9 empty] | 7 | 2018-07-05 | 35 | 20 | 19:00 | 26.05 | 16 | 0 | 4:41 | 19:11 | 0
[9 empty] | 7 | 2018-07-05 | 35 | 21 | 20:00 | 25.36 | 16 | 0 | 4:41 | 19:11 | 0
[9 empty] | 7 | 2018-07-05 | 35 | 22 | 21:00 | 24.95 | 16 | 0 | 4:41 | 19:11 | 0
[9 empty] | 7 | 2018-07-05 | 35 | 23 | 22:00 | 24.54 | 13 | 0 | 4:41 | 19:11 | 0
[9 empty] | 7 | 2018-07-05 | 35 | 24 | 23:00 | 24.23 | 13 | 0 | 4:41 | 19:11 | 0
[9 empty] | 7 | 2018-07-06 | 36 | 1 | 0:00 | 23.83 | 13 | 0 | 4:41 | 19:11 | 0 | 0 | 31.0505 | 14 | 0 | 0 | 0 | 0 | 0 | 0
[9 empty] | 7 | 2018-07-06 | 36 | 2 | 1:00 | 23.33 | 13 | 0 | 4:41 | 19:11 | 0
[9 empty] | 7 | 2018-07-06 | 36 | 3 | 2:00 | 23.03 | 13 | 0 | 4:41 | 19:11 | 0
[9 empty] | 7 | 2018-07-06 | 36 | 4 | 3:00 | 22.97 | 13 | 0 | 4:41 | 19:11 | 0
[9 empty] | 7 | 2018-07-06 | 36 | 5 | 4:00 | 22.73 | 15 | 0 | 4:41 | 19:11 | 0
[9 empty] | 7 | 2018-07-06 | 36 | 6 | 5:00 | 22.63 | 15 | 0 | 4:41 | 19:11 | 0
[9 empty] | 7 | 2018-07-06 | 36 | 7 | 6:00 | 22.89 | 15 | 0 | 4:41 | 19:11 | 0
[9 empty] | 7 | 2018-07-06 | 36 | 8 | 7:00 | 23.64 | 12 | 0 | 4:41 | 19:11 | 0
[9 empty] | 7 | 2018-07-06 | 36 | 9 | 8:00 | 24.45 | 12 | 0 | 4:41 | 19:11 | 0
[9 empty] | 7 | 2018-07-06 | 36 | 10 | 9:00 | 25.11 | 12 | 0 | 4:41 | 19:11 | 0
[9 empty] | 7 | 2018-07-06 | 36 | 11 | 10:00 | 25.97 | 12 | 0 | 4:41 | 19:11 | 0
[9 empty] | 7 | 2018-07-06 | 36 | 12 | 11:00 | 26.69 | 12 | 0 | 4:41 | 19:11 | 0
[9 empty] | 7 | 2018-07-06 | 36 | 13 | 12:00 | 27.33 | 12 | 0 | 4:41 | 19:11 | 0
[9 empty] | 7 | 2018-07-06 | 36 | 14 | 13:00 | 27.36 | 12 | 0 | 4:41 | 19:11 | 0
[9 empty] | 7 | 2018-07-06 | 36 | 15 | 14:00 | 27.96 | 12 | 0 | 4:41 | 19:11 | 0
[9 empty] | 7 | 2018-07-06 | 36 | 16 | 15:00 | 27.81 | 16 | 0 | 4:41 | 19:11 | 0
[9 empty] | 7 | 2018-07-06 | 36 | 17 | 16:00 | 27.69 | 16 | 0 | 4:41 | 19:11 | 0
[9 empty] | 7 | 2018-07-06 | 36 | 18 | 17:00 | 27.2 | 16 | 0 | 4:41 | 19:11 | 0
[9 empty] | 7 | 2018-07-06 | 36 | 19 | 18:00 | 26.56 | 16 | 0 | 4:41 | 19:11 | 0
[9 empty] | 7 | 2018-07-06 | 36 | 20 | 19:00 | 25.82 | 16 | 0 | 4:41 | 19:11 | 0
[9 empty] | 7 | 2018-07-06 | 36 | 21 | 20:00 | 25.17 | 16 | 0 | 4:41 | 19:11 | 0
[9 empty] | 7 | 2018-07-06 | 36 | 22 | 21:00 | 24.98 | 16 | 0 | 4:41 | 19:11 | 0
[9 empty] | 7 | 2018-07-06 | 36 | 23 | 22:00 | 24.57 | 13 | 0 | 4:41 | 19:11 | 0
[9 empty] | 7 | 2018-07-06 | 36 | 24 | 23:00 | 24.29 | 13 | 0 | 4:41 | 19:11 | 0
[9 empty] | 7 | 2018-07-07 | 37 | 1 | 0:00 | 24.18 | 13 | 0 | 4:41 | 19:11 | 0 | 0 | 35.8275 | 14 | 0 | 0 | 0 | 0 | 0 | 0
[9 empty] | 7 | 2018-07-07 | 37 | 2 | 1:00 | 24.01 | 13 | 0 | 4:41 | 19:11 | 0
[9 empty] | 7 | 2018-07-07 | 37 | 3 | 2:00 | 23.89 | 13 | 0 | 4:41 | 19:11 | 0
[9 empty] | 7 | 2018-07-07 | 37 | 4 | 3:00 | 23.7 | 13 | 0 | 4:41 | 19:11 | 0
[9 empty] | 7 | 2018-07-07 | 37 | 5 | 4:00 | 23.51 | 15 | 0 | 4:41 | 19:11 | 0
[9 empty] | 7 | 2018-07-07 | 37 | 6 | 5:00 | 23.42 | 15 | 0 | 4:41 | 19:11 | 0
[9 empty] | 7 | 2018-07-07 | 37 | 7 | 6:00 | 23.72 | 15 | 0 | 4:41 | 19:11 | 0
[9 empty] | 7 | 2018-07-07 | 37 | 8 | 7:00 | 24.48 | 12 | 0 | 4:41 | 19:11 | 0
[9 empty] | 7 | 2018-07-07 | 37 | 9 | 8:00 | 25.26 | 12 | 0 | 4:41 | 19:11 | 0
[9 empty] | 7 | 2018-07-07 | 37 | 10 | 9:00 | 26.09 | 12 | 0 | 4:41 | 19:11 | 0
[9 empty] | 7 | 2018-07-07 | 37 | 11 | 10:00 | 27.11 | 12 | 0 | 4:41 | 19:11 | 0
[9 empty] | 7 | 2018-07-07 | 37 | 12 | 11:00 | 27.43 | 12 | 0 | 4:41 | 19:11 | 0
[9 empty] | 7 | 2018-07-07 | 37 | 13 | 12:00 | 28.14 | 12 | 0 | 4:41 | 19:11 | 0
[9 empty] | 7 | 2018-07-07 | 37 | 14 | 13:00 | 28.36 | 12 | 0 | 4:41 | 19:11 | 0
[9 empty] | 7 | 2018-07-07 | 37 | 15 | 14:00 | 28.53 | 12 | 0 | 4:41 | 19:11 | 0
[9 empty] | 7 | 2018-07-07 | 37 | 16 | 15:00 | 28.18 | 16 | 0 | 4:41 | 19:11 | 0
[9 empty] | 7 | 2018-07-07 | 37 | 17 | 16:00 | 28.02 | 16 | 0 | 4:41 | 19:11 | 0
[9 empty] | 7 | 2018-07-07 | 37 | 18 | 17:00 | 27.34 | 16 | 0 | 4:41 | 19:11 | 0
[9 empty] | 7 | 2018-07-07 | 37 | 19 | 18:00 | 27.03 | 16 | 0 | 4:41 | 19:11 | 0
[9 empty] | 7 | 2018-07-07 | 37 | 20 | 19:00 | 26.29 | 16 | 0 | 4:41 | 19:11 | 0
[9 empty] | 7 | 2018-07-07 | 37 | 21 | 20:00 | 25.85 | 16 | 0 | 4:41 | 19:11 | 0
[9 empty] | 7 | 2018-07-07 | 37 | 22 | 21:00 | 25.37 | 16 | 0 | 4:41 | 19:11 | 0
[9 empty] | 7 | 2018-07-07 | 37 | 23 | 22:00 | 25.18 | 13 | 0 | 4:41 | 19:11 | 0
[9 empty] | 7 | 2018-07-07 | 37 | 24 | 23:00 | 24.93 | 13 | 0 | 4:41 | 19:11 | 0
[9 empty] | 7 | 2018-07-08 | 38 | 1 | 0:00 | 24.68 | 13 | 0 | 4:41 | 19:11 | 0 | 0 | 42.993 | 14 | 0 | 0 | 0 | 0 | 0 | 0
[9 empty] | 7 | 2018-07-08 | 38 | 2 | 1:00 | 24.33 | 13 | 0 | 4:41 | 19:11 | 0
[9 empty] | 7 | 2018-07-08 | 38 | 3 | 2:00 | 24.22 | 13 | 0 | 4:41 | 19:11 | 0
[9 empty] | 7 | 2018-07-08 | 38 | 4 | 3:00 | 23.98 | 13 | 0 | 4:41 | 19:11 | 0
[9 empty] | 7 | 2018-07-08 | 38 | 5 | 4:00 | 23.55 | 15 | 0 | 4:41 | 19:11 | 0
[9 empty] | 7 | 2018-07-08 | 38 | 6 | 5:00 | 23.48 | 15 | 0 | 4:41 | 19:11 | 0
[9 empty] | 7 | 2018-07-08 | 38 | 7 | 6:00 | 23.96 | 15 | 0 | 4:41 | 19:11 | 0
[9 empty] | 7 | 2018-07-08 | 38 | 8 | 7:00 | 24.92 | 12 | 0 | 4:41 | 19:11 | 0
[9 empty] | 7 | 2018-07-08 | 38 | 9 | 8:00 | 25.98 | 12 | 0 | 4:41 | 19:11 | 0
[9 empty] | 7 | 2018-07-08 | 38 | 10 | 9:00 | 27.04 | 12 | 0 | 4:41 | 19:11 | 0
[9 empty] | 7 | 2018-07-08 | 38 | 11 | 10:00 | 27.79 | 12 | 0 | 4:41 | 19:11 | 0
[9 empty] | 7 | 2018-07-08 | 38 | 12 | 11:00 | 28.98 | 12 | 0 | 4:41 | 19:11 | 0
[9 empty] | 7 | 2018-07-08 | 38 | 13 | 12:00 | 29.91 | 12 | 0 | 4:41 | 19:11 | 0
[9 empty] | 7 | 2018-07-08 | 38 | 14 | 13:00 | 30.41 | 12 | 0 | 4:41 | 19:11 | 0
[9 empty] | 7 | 2018-07-08 | 38 | 15 | 14:00 | 30.3 | 12 | 0 | 4:41 | 19:11 | 0
[9 empty] | 7 | 2018-07-08 | 38 | 16 | 15:00 | 30.44 | 16 | 0 | 4:41 | 19:11 | 0
[9 empty] | 7 | 2018-07-08 | 38 | 17 | 16:00 | 30.2 | 16 | 0 | 4:41 | 19:11 | 0
[9 empty] | 7 | 2018-07-08 | 38 | 18 | 17:00 | 29.84 | 16 | 0 | 4:41 | 19:11 | 0
[9 empty] | 7 | 2018-07-08 | 38 | 19 | 18:00 | 28.73 | 16 | 0 | 4:41 | 19:11 | 0
[9 empty] | 7 | 2018-07-08 | 38 | 20 | 19:00 | 27.93 | 16 | 0 | 4:41 | 19:11 | 0
[9 empty] | 7 | 2018-07-08 | 38 | 21 | 20:00 | 27.32 | 16 | 0 | 4:41 | 19:11 | 0
[9 empty] | 7 | 2018-07-08 | 38 | 22 | 21:00 | 26.83 | 16 | 0 | 4:41 | 19:11 | 0
[9 empty] | 7 | 2018-07-08 | 38 | 23 | 22:00 | 26.41 | 13 | 0 | 4:41 | 19:11 | 0
[9 empty] | 7 | 2018-07-08 | 38 | 24 | 23:00 | 26.06 | 13 | 0 | 4:41 | 19:11 | 0
[9 empty] | 7 | 2018-07-09 | 39 | 1 | 0:00 | 25.85 | 13 | 0 | 4:41 | 19:11 | 0 | 0 | 35.8275 | 14 | 0 | 0 | 0 | 0 | 0 | 0
[9 empty] | 7 | 2018-07-09 | 39 | 2 | 1:00 | 25.42 | 13 | 0 | 4:41 | 19:11 | 0
[9 empty] | 7 | 2018-07-09 | 39 | 3 | 2:00 | 24.94 | 13 | 0 | 4:41 | 19:11 | 0
[9 empty] | 7 | 2018-07-09 | 39 | 4 | 3:00 | 24.78 | 13 | 0 | 4:41 | 19:11 | 0
[9 empty] | 7 | 2018-07-09 | 39 | 5 | 4:00 | 24.56 | 15 | 0 | 4:41 | 19:11 | 0
[9 empty] | 7 | 2018-07-09 | 39 | 6 | 5:00 | 24.41 | 15 | 0 | 4:41 | 19:11 | 0
[9 empty] | 7 | 2018-07-09 | 39 | 7 | 6:00 | 24.74 | 15 | 0 | 4:41 | 19:11 | 0
[9 empty] | 7 | 2018-07-09 | 39 | 8 | 7:00 | 25.28 | 12 | 0 | 4:41 | 19:11 | 0
[9 empty] | 7 | 2018-07-09 | 39 | 9 | 8:00 | 25.96 | 12 | 0 | 4:41 | 19:11 | 0
[9 empty] | 7 | 2018-07-09 | 39 | 10 | 9:00 | 26.8 | 12 | 0 | 4:41 | 19:11 | 0
[9 empty] | 7 | 2018-07-09 | 39 | 11 | 10:00 | 27.91 | 12 | 0 | 4:41 | 19:11 | 0
[9 empty] | 7 | 2018-07-09 | 39 | 12 | 11:00 | 28.77 | 12 | 0 | 4:41 | 19:11 | 0
[9 empty] | 7 | 2018-07-09 | 39 | 13 | 12:00 | 29.04 | 12 | 0 | 4:41 | 19:11 | 0
[9 empty] | 7 | 2018-07-09 | 39 | 14 | 13:00 | 29.46 | 12 | 0 | 4:41 | 19:11 | 0
[9 empty] | 7 | 2018-07-09 | 39 | 15 | 14:00 | 29.65 | 12 | 0 | 4:41 | 19:11 | 0
[9 empty] | 7 | 2018-07-09 | 39 | 16 | 15:00 | 28.96 | 16 | 0 | 4:41 | 19:11 | 0
[9 empty] | 7 | 2018-07-09 | 39 | 17 | 16:00 | 28.43 | 16 | 0 | 4:41 | 19:11 | 0
[9 empty] | 7 | 2018-07-09 | 39 | 18 | 17:00 | 28.01 | 16 | 0 | 4:41 | 19:11 | 0
[9 empty] | 7 | 2018-07-09 | 39 | 19 | 18:00 | 27.42 | 16 | 0 | 4:41 | 19:11 | 0
[9 empty] | 7 | 2018-07-09 | 39 | 20 | 19:00 | 26.88 | 16 | 0 | 4:41 | 19:11 | 0
[9 empty] | 7 | 2018-07-09 | 39 | 21 | 20:00 | 26.33 | 16 | 0 | 4:41 | 19:11 | 0
[9 empty] | 7 | 2018-07-09 | 39 | 22 | 21:00 | 25.88 | 16 | 0 | 4:41 | 19:11 | 0
[9 empty] | 7 | 2018-07-09 | 39 | 23 | 22:00 | 25.44 | 13 | 0 | 4:41 | 19:11 | 0
[9 empty] | 7 | 2018-07-09 | 39 | 24 | 23:00 | 25.06 | 13 | 0 | 4:41 | 19:11 | 0
[9 empty] | 7 | 2018-07-10 | 40 | 1 | 0:00 | 24.8 | 13 | 0 | 4:41 | 19:11 | 0 | 0 | 45.3815 | 14 | 0 | 0 | 0 | 0 | 0 | 0
[9 empty] | 7 | 2018-07-10 | 40 | 2 | 1:00 | 24.62 | 13 | 0 | 4:41 | 19:11 | 0
[9 empty] | 7 | 2018-07-10 | 40 | 3 | 2:00 | 24.43 | 13 | 0 | 4:41 | 19:11 | 0
[9 empty] | 7 | 2018-07-10 | 40 | 4 | 3:00 | 24.12 | 13 | 0 | 4:41 | 19:11 | 0
[9 empty] | 7 | 2018-07-10 | 40 | 5 | 4:00 | 23.99 | 15 | 0 | 4:41 | 19:11 | 0
[9 empty] | 7 | 2018-07-10 | 40 | 6 | 5:00 | 24.01 | 15 | 0 | 4:41 | 19:11 | 0
[9 empty] | 7 | 2018-07-10 | 40 | 7 | 6:00 | 24.51 | 15 | 0 | 4:41 | 19:11 | 0
[9 empty] | 7 | 2018-07-10 | 40 | 8 | 7:00 | 25.41 | 12 | 0 | 4:41 | 19:11 | 0
[9 empty] | 7 | 2018-07-10 | 40 | 9 | 8:00 | 26.43 | 12 | 0 | 4:41 | 19:11 | 0
[9 empty] | 7 | 2018-07-10 | 40 | 10 | 9:00 | 27.56 | 12 | 0 | 4:41 | 19:11 | 0
[9 empty] | 7 | 2018-07-10 | 40 | 11 | 10:00 | 28.56 | 12 | 0 | 4:41 | 19:11 | 0
[9 empty] | 7 | 2018-07-10 | 40 | 12 | 11:00 | 29.23 | 12 | 0 | 4:41 | 19:11 | 0
[9 empty] | 7 | 2018-07-10 | 40 | 13 | 12:00 | 29.49 | 12 | 0 | 4:41 | 19:11 | 0
[9 empty] | 7 | 2018-07-10 | 40 | 14 | 13:00 | 30.01 | 12 | 0 | 4:41 | 19:11 | 0
[9 empty] | 7 | 2018-07-10 | 40 | 15 | 14:00 | 30.45 | 12 | 0 | 4:41 | 19:11 | 0
[9 empty] | 7 | 2018-07-10 | 40 | 16 | 15:00 | 30.53 | 16 | 0 | 4:41 | 19:11 | 0
[9 empty] | 7 | 2018-07-10 | 40 | 17 | 16:00 | 30.33 | 16 | 0 | 4:41 | 19:11 | 0
[9 empty] | 7 | 2018-07-10 | 40 | 18 | 17:00 | 29.97 | 16 | 0 | 4:41 | 19:11 | 0
[9 empty] | 7 | 2018-07-10 | 40 | 19 | 18:00 | 28.92 | 16 | 0 | 4:41 | 19:11 | 0
[9 empty] | 7 | 2018-07-10 | 40 | 20 | 19:00 | 28.09 | 16 | 0 | 4:41 | 19:11 | 0
[9 empty] | 7 | 2018-07-10 | 40 | 21 | 20:00 | 27.34 | 16 | 0 | 4:41 | 19:11 | 0
[9 empty] | 7 | 2018-07-10 | 40 | 22 | 21:00 | 26.72 | 16 | 0 | 4:41 | 19:11 | 0
[9 empty] | 7 | 2018-07-10 | 40 | 23 | 22:00 | 26.15 | 13 | 0 | 4:41 | 19:11 | 0
[9 empty] | 7 | 2018-07-10 | 40 | 24 | 23:00 | 25.78 | 13 | 0 | 4:41 | 19:11 | 0
[9 empty] | 7 | 2018-07-11 | 41 | 1 | 0:00 | 25.5 | 13 | 0 | 4:41 | 19:11 | 0 | 0 | 50.1585 | 14 | 0 | 0 | 0 | 0 | 0 | 0
[9 empty] | 7 | 2018-07-11 | 41 | 2 | 1:00 | 25.25 | 13 | 0 | 4:41 | 19:11 | 0
[9 empty] | 7 | 2018-07-11 | 41 | 3 | 2:00 | 25.06 | 13 | 0 | 4:41 | 19:11 | 0
[9 empty] | 7 | 2018-07-11 | 41 | 4 | 3:00 | 24.88 | 13 | 0 | 4:41 | 19:11 | 0
[9 empty] | 7 | 2018-07-11 | 41 | 5 | 4:00 | 24.59 | 15 | 0 | 4:41 | 19:11 | 0
[9 empty] | 7 | 2018-07-11 | 41 | 6 | 5:00 | 24.45 | 15 | 0 | 4:41 | 19:11 | 0
[9 empty] | 7 | 2018-07-11 | 41 | 7 | 6:00 | 25.08 | 15 | 0 | 4:41 | 19:11 | 0
[9 empty] | 7 | 2018-07-11 | 41 | 8 | 7:00 | 26.25 | 12 | 0 | 4:41 | 19:11 | 0
[9 empty] | 7 | 2018-07-11 | 41 | 9 | 8:00 | 27.47 | 12 | 0 | 4:41 | 19:11 | 0
[9 empty] | 7 | 2018-07-11 | 41 | 10 | 9:00 | 28.47 | 12 | 0 | 4:41 | 19:11 | 0
[9 empty] | 7 | 2018-07-11 | 41 | 11 | 10:00 | 29.47 | 12 | 0 | 4:41 | 19:11 | 0
[9 empty] | 7 | 2018-07-11 | 41 | 12 | 11:00 | 30.33 | 12 | 0 | 4:41 | 19:11 | 0
[9 empty] | 7 | 2018-07-11 | 41 | 13 | 12:00 | 30.7 | 12 | 0 | 4:41 | 19:11 | 0
[9 empty] | 7 | 2018-07-11 | 41 | 14 | 13:00 | 31.1 | 12 | 0 | 4:41 | 19:11 | 0
[9 empty] | 7 | 2018-07-11 | 41 | 15 | 14:00 | 31.37 | 12 | 0 | 4:41 | 19:11 | 0
[9 empty] | 7 | 2018-07-11 | 41 | 16 | 15:00 | 31.34 | 16 | 0 | 4:41 | 19:11 | 0
[9 empty] | 7 | 2018-07-11 | 41 | 17 | 16:00 | 31.03 | 16 | 0 | 4:41 | 19:11 | 0
[9 empty] | 7 | 2018-07-11 | 41 | 18 | 17:00 | 30.49 | 16 | 0 | 4:41 | 19:11 | 0
[9 empty] | 7 | 2018-07-11 | 41 | 19 | 18:00 | 29.61 | 16 | 0 | 4:41 | 19:11 | 0
[9 empty] | 7 | 2018-07-11 | 41 | 20 | 19:00 | 28.69 | 16 | 0 | 4:41 | 19:11 | 0
[9 empty] | 7 | 2018-07-11 | 41 | 21 | 20:00 | 28.04 | 16 | 0 | 4:41 | 19:11 | 0
[9 empty] | 7 | 2018-07-11 | 41 | 22 | 21:00 | 27.53 | 16 | 0 | 4:41 | 19:11 | 0
[9 empty] | 7 | 2018-07-11 | 41 | 23 | 22:00 | 27.33 | 13 | 0 | 4:41 | 19:11 | 0
[9 empty] | 7 | 2018-07-11 | 41 | 24 | 23:00 | 26.98 | 13 | 0 | 4:41 | 19:11 | 0
[9 empty] | 7 | 2018-07-12 | 42 | 1 | 0:00 | 26.58 | 13 | 0 | 4:41 | 19:11 | 0 | 0 | 40.6045 | 14 | 0 | 0 | 0 | 0 | 0 | 0
[9 empty] | 7 | 2018-07-12 | 42 | 2 | 1:00 | 26.27 | 13 | 0 | 4:41 | 19:11 | 0
[9 empty] | 7 | 2018-07-12 | 42 | 3 | 2:00 | 26.03 | 13 | 0 | 4:41 | 19:11 | 0
[9 empty] | 7 | 2018-07-12 | 42 | 4 | 3:00 | 25.73 | 13 | 0 | 4:41 | 19:11 | 0
[9 empty] | 7 | 2018-07-12 | 42 | 5 | 4:00 | 25.36 | 15 | 0 | 4:41 | 19:11 | 0
[9 empty] | 7 | 2018-07-12 | 42 | 6 | 5:00 | 25.08 | 15 | 0 | 4:41 | 19:11 | 0
[9 empty] | 7 | 2018-07-12 | 42 | 7 | 6:00 | 25.55 | 15 | 0 | 4:41 | 19:11 | 0
[9 empty] | 7 | 2018-07-12 | 42 | 8 | 7:00 | 26.38 | 12 | 0 | 4:41 | 19:11 | 0
[9 empty] | 7 | 2018-07-12 | 42 | 9 | 8:00 | 27.11 | 12 | 0 | 4:41 | 19:11 | 0
[9 empty] | 7 | 2018-07-12 | 42 | 10 | 9:00 | 28.19 | 12 | 0 | 4:41 | 19:11 | 0
[9 empty] | 7 | 2018-07-12 | 42 | 11 | 10:00 | 29.21 | 12 | 0 | 4:41 | 19:11 | 0
[9 empty] | 7 | 2018-07-12 | 42 | 12 | 11:00 | 29.86 | 12 | 0 | 4:41 | 19:11 | 0
[9 empty] | 7 | 2018-07-12 | 42 | 13 | 12:00 | 30.24 | 12 | 0 | 4:41 | 19:11 | 0
[9 empty] | 7 | 2018-07-12 | 42 | 14 | 13:00 | 30.65 | 12 | 0 | 4:41 | 19:11 | 0
[9 empty] | 7 | 2018-07-12 | 42 | 15 | 14:00 | 31.49 | 12 | 0 | 4:41 | 19:11 | 0
[9 empty] | 7 | 2018-07-12 | 42 | 16 | 15:00 | 31.29 | 16 | 0 | 4:41 | 19:11 | 0
[9 empty] | 7 | 2018-07-12 | 42 | 17 | 16:00 | 30.91 | 16 | 0 | 4:41 | 19:11 | 0
[9 empty] | 7 | 2018-07-12 | 42 | 18 | 17:00 | 30.37 | 16 | 0 | 4:41 | 19:11 | 0
[9 empty] | 7 | 2018-07-12 | 42 | 19 | 18:00 | 29.59 | 16 | 0 | 4:41 | 19:11 | 0
[9 empty] | 7 | 2018-07-12 | 42 | 20 | 19:00 | 28.83 | 16 | 0 | 4:41 | 19:11 | 0
[9 empty] | 7 | 2018-07-12 | 42 | 21 | 20:00 | 28 | 16 | 0 | 4:41 | 19:11 | 0
[9 empty] | 7 | 2018-07-12 | 42 | 22 | 21:00 | 27.52 | 16 | 0 | 4:41 | 19:11 | 0
[9 empty] | 7 | 2018-07-12 | 42 | 23 | 22:00 | 27.18 | 13 | 0 | 4:41 | 19:11 | 0
[9 empty] | 7 | 2018-07-12 | 42 | 24 | 23:00 | 26.85 | 13 | 0 | 4:41 | 19:11 | 0
[9 empty] | 7 | 2018-07-13 | 43 | 1 | 0:00 | 26.55 | 13 | 0 | 4:41 | 19:11 | 0 | 0 | 35.8275 | 14 | 0 | 0 | 0 | 0 | 0 | 0
[9 empty] | 7 | 2018-07-13 | 43 | 2 | 1:00 | 26.34 | 13 | 0 | 4:41 | 19:11 | 0
[9 empty] | 7 | 2018-07-13 | 43 | 3 | 2:00 | 26.19 | 13 | 0 | 4:41 | 19:11 | 0
[9 empty] | 7 | 2018-07-13 | 43 | 4 | 3:00 | 26.01 | 13 | 0 | 4:41 | 19:11 | 0
[9 empty] | 7 | 2018-07-13 | 43 | 5 | 4:00 | 25.82 | 15 | 0 | 4:41 | 19:11 | 0
[9 empty] | 7 | 2018-07-13 | 43 | 6 | 5:00 | 25.79 | 15 | 0 | 4:41 | 19:11 | 0
[9 empty] | 7 | 2018-07-13 | 43 | 7 | 6:00 | 26 | 15 | 0 | 4:41 | 19:11 | 0
[9 empty] | 7 | 2018-07-13 | 43 | 8 | 7:00 | 26.69 | 12 | 0 | 4:41 | 19:11 | 0
[9 empty] | 7 | 2018-07-13 | 43 | 9 | 8:00 | 27.33 | 12 | 0 | 4:41 | 19:11 | 0
[9 empty] | 7 | 2018-07-13 | 43 | 10 | 9:00 | 28.46 | 12 | 0 | 4:41 | 19:11 | 0
[9 empty] | 7 | 2018-07-13 | 43 | 11 | 10:00 | 29.11 | 12 | 0 | 4:41 | 19:11 | 0
[9 empty] | 7 | 2018-07-13 | 43 | 12 | 11:00 | 29.11 | 12 | 0 | 4:41 | 19:11 | 0
[9 empty] | 7 | 2018-07-13 | 43 | 13 | 12:00 | 29.75 | 12 | 0 | 4:41 | 19:11 | 0
[9 empty] | 7 | 2018-07-13 | 43 | 14 | 13:00 | 30.02 | 12 | 0 | 4:41 | 19:11 | 0
[9 empty] | 7 | 2018-07-13 | 43 | 15 | 14:00 | 30.02 | 12 | 0 | 4:41 | 19:11 | 0
[9 empty] | 7 | 2018-07-13 | 43 | 16 | 15:00 | 30.26 | 16 | 0 | 4:41 | 19:11 | 0
[9 empty] | 7 | 2018-07-13 | 43 | 17 | 16:00 | 29.66 | 16 | 0 | 4:41 | 19:11 | 0
[9 empty] | 7 | 2018-07-13 | 43 | 18 | 17:00 | 28.92 | 16 | 0 | 4:41 | 19:11 | 0
[9 empty] | 7 | 2018-07-13 | 43 | 19 | 18:00 | 28.34 | 16 | 0 | 4:41 | 19:11 | 0
[9 empty] | 7 | 2018-07-13 | 43 | 20 | 19:00 | 27.56 | 16 | 0 | 4:41 | 19:11 | 0
[9 empty] | 7 | 2018-07-13 | 43 | 21 | 20:00 | 26.94 | 16 | 0 | 4:41 | 19:11 | 0
[9 empty] | 7 | 2018-07-13 | 43 | 22 | 21:00 | 26.47 | 16 | 0 | 4:41 | 19:11 | 0
[9 empty] | 7 | 2018-07-13 | 43 | 23 | 22:00 | 26.24 | 13 | 0 | 4:41 | 19:11 | 0
[9 empty] | 7 | 2018-07-13 | 43 | 24 | 23:00 | 26.07 | 13 | 0 | 4:41 | 19:11 | 0
[9 empty] | 7 | 2018-07-14 | 44 | 1 | 0:00 | 25.8 | 13 | 0 | 4:41 | 19:11 | 0 | 0 | 47.77 | 14 | 0 | 0 | 0 | 0 | 0 | 0
[9 empty] | 7 | 2018-07-14 | 44 | 2 | 1:00 | 25.71 | 13 | 0 | 4:41 | 19:11 | 0
[9 empty] | 7 | 2018-07-14 | 44 | 3 | 2:00 | 25.49 | 13 | 0 | 4:41 | 19:11 | 0
[9 empty] | 7 | 2018-07-14 | 44 | 4 | 3:00 | 25.33 | 13 | 0 | 4:41 | 19:11 | 0
[9 empty] | 7 | 2018-07-14 | 44 | 5 | 4:00 | 25.13 | 15 | 0 | 4:41 | 19:11 | 0
[9 empty] | 7 | 2018-07-14 | 44 | 6 | 5:00 | 24.98 | 15 | 0 | 4:41 | 19:11 | 0
[9 empty] | 7 | 2018-07-14 | 44 | 7 | 6:00 | 25.17 | 15 | 0 | 4:41 | 19:11 | 0
[9 empty] | 7 | 2018-07-14 | 44 | 8 | 7:00 | 25.95 | 12 | 0 | 4:41 | 19:11 | 0
[9 empty] | 7 | 2018-07-14 | 44 | 9 | 8:00 | 27.19 | 12 | 0 | 4:41 | 19:11 | 0
[9 empty] | 7 | 2018-07-14 | 44 | 10 | 9:00 | 28.51 | 12 | 0 | 4:41 | 19:11 | 0
[9 empty] | 7 | 2018-07-14 | 44 | 11 | 10:00 | 29.65 | 12 | 0 | 4:41 | 19:11 | 0
[9 empty] | 7 | 2018-07-14 | 44 | 12 | 11:00 | 30.15 | 12 | 0 | 4:41 | 19:11 | 0
[9 empty] | 7 | 2018-07-14 | 44 | 13 | 12:00 | 31.07 | 12 | 0 | 4:41 | 19:11 | 0
[9 empty] | 7 | 2018-07-14 | 44 | 14 | 13:00 | 31.61 | 12 | 0 | 4:41 | 19:11 | 0
[9 empty] | 7 | 2018-07-14 | 44 | 15 | 14:00 | 31.91 | 12 | 0 | 4:41 | 19:11 | 0
[9 empty] | 7 | 2018-07-14 | 44 | 16 | 15:00 | 31.79 | 16 | 0 | 4:41 | 19:11 | 0
[9 empty] | 7 | 2018-07-14 | 44 | 17 | 16:00 | 31.2 | 16 | 0 | 4:41 | 19:11 | 0
[9 empty] | 7 | 2018-07-14 | 44 | 18 | 17:00 | 30.57 | 16 | 0 | 4:41 | 19:11 | 0
[9 empty] | 7 | 2018-07-14 | 44 | 19 | 18:00 | 29.6 | 16 | 0 | 4:41 | 19:11 | 0
[9 empty] | 7 | 2018-07-14 | 44 | 20 | 19:00 | 28.6 | 16 | 0 | 4:41 | 19:11 | 0
[9 empty] | 7 | 2018-07-14 | 44 | 21 | 20:00 | 27.92 | 16 | 0 | 4:41 | 19:11 | 0
[9 empty] | 7 | 2018-07-14 | 44 | 22 | 21:00 | 27.38 | 16 | 0 | 4:41 | 19:11 | 0
[9 empty] | 7 | 2018-07-14 | 44 | 23 | 22:00 | 26.96 | 13 | 0 | 4:41 | 19:11 | 0
[9 empty] | 7 | 2018-07-14 | 44 | 24 | 23:00 | 26.68 | 13 | 0 | 4:41 | 19:11 | 0
[9 empty] | 7 | 2018-07-15 | 45 | 1 | 0:00 | 26.4 | 13 | 0 | 4:41 | 19:11 | 0 | 0 | 52.547 | 14 | 0 | 0 | 0 | 0 | 0 | 0
[9 empty] | 7 | 2018-07-15 | 45 | 2 | 1:00 | 26.01 | 13 | 0 | 4:41 | 19:11 | 0
[9 empty] | 7 | 2018-07-15 | 45 | 3 | 2:00 | 25.61 | 13 | 0 | 4:41 | 19:11 | 0
[9 empty] | 7 | 2018-07-15 | 45 | 4 | 3:00 | 25.3 | 13 | 0 | 4:41 | 19:11 | 0
[9 empty] | 7 | 2018-07-15 | 45 | 5 | 4:00 | 25.02 | 15 | 0 | 4:41 | 19:11 | 0
[9 empty] | 7 | 2018-07-15 | 45 | 6 | 5:00 | 24.72 | 15 | 0 | 4:41 | 19:11 | 0
[9 empty] | 7 | 2018-07-15 | 45 | 7 | 6:00 | 25.26 | 15 | 0 | 4:41 | 19:11 | 0
[9 empty] | 7 | 2018-07-15 | 45 | 8 | 7:00 | 26.17 | 12 | 0 | 4:41 | 19:11 | 0
[9 empty] | 7 | 2018-07-15 | 45 | 9 | 8:00 | 27.28 | 12 | 0 | 4:41 | 19:11 | 0
[9 empty] | 7 | 2018-07-15 | 45 | 10 | 9:00 | 28.56 | 12 | 0 | 4:41 | 19:11 | 0
[9 empty] | 7 | 2018-07-15 | 45 | 11 | 10:00 | 29.92 | 12 | 0 | 4:41 | 19:11 | 0
[9 empty] | 7 | 2018-07-15 | 45 | 12 | 11:00 | 30.67 | 12 | 0 | 4:41 | 19:11 | 0
[9 empty] | 7 | 2018-07-15 | 45 | 13 | 12:00 | 31.59 | 12 | 0 | 4:41 | 19:11 | 0
[9 empty] | 7 | 2018-07-15 | 45 | 14 | 13:00 | 32.15 | 12 | 0 | 4:41 | 19:11 | 0
[9 empty] | 7 | 2018-07-15 | 45 | 15 | 14:00 | 32.39 | 12 | 0 | 4:41 | 19:11 | 0
[9 empty] | 7 | 2018-07-15 | 45 | 16 | 15:00 | 32.18 | 16 | 0 | 4:41 | 19:11 | 0
[9 empty] | 7 | 2018-07-15 | 45 | 17 | 16:00 | 32.06 | 16 | 0 | 4:41 | 19:11 | 0
[9 empty] | 7 | 2018-07-15 | 45 | 18 | 17:00 | 30.98 | 16 | 0 | 4:41 | 19:11 | 0
[9 empty] | 7 | 2018-07-15 | 45 | 19 | 18:00 | 30.2 | 16 | 0 | 4:41 | 19:11 | 0
[9 empty] | 7 | 2018-07-15 | 45 | 20 | 19:00 | 29.08 | 16 | 0 | 4:41 | 19:11 | 0
[9 empty] | 7 | 2018-07-15 | 45 | 21 | 20:00 | 28.24 | 16 | 0 | 4:41 | 19:11 | 0
[9 empty] | 7 | 2018-07-15 | 45 | 22 | 21:00 | 27.62 | 16 | 0 | 4:41 | 19:11 | 0
[9 empty] | 7 | 2018-07-15 | 45 | 23 | 22:00 | 27.21 | 13 | 0 | 4:41 | 19:11 | 0
[9 empty] | 7 | 2018-07-15 | 45 | 24 | 23:00 | 26.9 | 13 | 0 | 4:41 | 19:11 | 0
[9 empty] | 7 | 2018-07-16 | 46 | 1 | 0:00 | 26.55 | 13 | 0 | 4:41 | 19:11 | 0 | 0 | 45.3815 | 14 | 0 | 0 | 0 | 0 | 0 | 0
[9 empty] | 7 | 2018-07-16 | 46 | 2 | 1:00 | 26.31 | 13 | 0 | 4:41 | 19:11 | 0
[9 empty] | 7 | 2018-07-16 | 46 | 3 | 2:00 | 25.75 | 13 | 0 | 4:41 | 19:11 | 0
[9 empty] | 7 | 2018-07-16 | 46 | 4 | 3:00 | 25.55 | 13 | 0 | 4:41 | 19:11 | 0
[9 empty] | 7 | 2018-07-16 | 46 | 5 | 4:00 | 25.3 | 15 | 0 | 4:41 | 19:11 | 0
[9 empty] | 7 | 2018-07-16 | 46 | 6 | 5:00 | 25.09 | 15 | 0 | 4:41 | 19:11 | 0
[9 empty] | 7 | 2018-07-16 | 46 | 7 | 6:00 | 25.55 | 15 | 0 | 4:41 | 19:11 | 0
[9 empty] | 7 | 2018-07-16 | 46 | 8 | 7:00 | 26.43 | 12 | 0 | 4:41 | 19:11 | 0
[9 empty] | 7 | 2018-07-16 | 46 | 9 | 8:00 | 27.33 | 12 | 0 | 4:41 | 19:11 | 0
[9 empty] | 7 | 2018-07-16 | 46 | 10 | 9:00 | 28.53 | 12 | 0 | 4:41 | 19:11 | 0
[9 empty] | 7 | 2018-07-16 | 46 | 11 | 10:00 | 29.75 | 12 | 0 | 4:41 | 19:11 | 0
[9 empty] | 7 | 2018-07-16 | 46 | 12 | 11:00 | 30.73 | 12 | 0 | 4:41 | 19:11 | 0
[9 empty] | 7 | 2018-07-16 | 46 | 13 | 12:00 | 31.09 | 12 | 0 | 4:41 | 19:11 | 0
[9 empty] | 7 | 2018-07-16 | 46 | 14 | 13:00 | 31.29 | 12 | 0 | 4:41 | 19:11 | 0
[9 empty] | 7 | 2018-07-16 | 46 | 15 | 14:00 | 31.71 | 12 | 0 | 4:41 | 19:11 | 0
[9 empty] | 7 | 2018-07-16 | 46 | 16 | 15:00 | 31.97 | 16 | 0 | 4:41 | 19:11 | 0
[9 empty] | 7 | 2018-07-16 | 46 | 17 | 16:00 | 31.53 | 16 | 0 | 4:41 | 19:11 | 0
[9 empty] | 7 | 2018-07-16 | 46 | 18 | 17:00 | 30.74 | 16 | 0 | 4:41 | 19:11 | 0
[9 empty] | 7 | 2018-07-16 | 46 | 19 | 18:00 | 29.7 | 16 | 0 | 4:41 | 19:11 | 0
[9 empty] | 7 | 2018-07-16 | 46 | 20 | 19:00 | 29.01 | 16 | 0 | 4:41 | 19:11 | 0
[9 empty] | 7 | 2018-07-16 | 46 | 21 | 20:00 | 28.42 | 16 | 0 | 4:41 | 19:11 | 0
[9 empty] | 7 | 2018-07-16 | 46 | 22 | 21:00 | 27.96 | 16 | 0 | 4:41 | 19:11 | 0
[9 empty] | 7 | 2018-07-16 | 46 | 23 | 22:00 | 27.42 | 13 | 0 | 4:41 | 19:11 | 0
[9 empty] | 7 | 2018-07-16 | 46 | 24 | 23:00 | 27 | 13 | 0 | 4:41 | 19:11 | 0
[9 empty] | 7 | 2018-07-17 | 47 | 1 | 0:00 | 26.77 | 13 | 0 | 4:41 | 19:11 | 0 | 0 | 40.6045 | 14 | 0 | 0 | 0 | 0 | 0 | 0
[9 empty] | 7 | 2018-07-17 | 47 | 2 | 1:00 | 26.77 | 13 | 0 | 4:41 | 19:11 | 0
[9 empty] | 7 | 2018-07-17 | 47 | 3 | 2:00 | 26.1 | 13 | 0 | 4:41 | 19:11 | 0
[9 empty] | 7 | 2018-07-17 | 47 | 4 | 3:00 | 25.91 | 13 | 0 | 4:41 | 19:11 | 0
[9 empty] | 7 | 2018-07-17 | 47 | 5 | 4:00 | 25.65 | 15 | 0 | 4:41 | 19:11 | 0
[9 empty] | 7 | 2018-07-17 | 47 | 6 | 5:00 | 25.47 | 15 | 0 | 4:41 | 19:11 | 0
[9 empty] | 7 | 2018-07-17 | 47 | 7 | 6:00 | 25.78 | 15 | 0 | 4:41 | 19:11 | 0
[9 empty] | 7 | 2018-07-17 | 47 | 8 | 7:00 | 26.51 | 12 | 0 | 4:41 | 19:11 | 0
[9 empty] | 7 | 2018-07-17 | 47 | 9 | 8:00 | 27.34 | 12 | 0 | 4:41 | 19:11 | 0
[9 empty] | 7 | 2018-07-17 | 47 | 10 | 9:00 | 27.94 | 12 | 0 | 4:41 | 19:11 | 0
[9 empty] | 7 | 2018-07-17 | 47 | 11 | 10:00 | 28.57 | 12 | 0 | 4:41 | 19:11 | 0
[9 empty] | 7 | 2018-07-17 | 47 | 12 | 11:00 | 29.74 | 12 | 0 | 4:41 | 19:11 | 0
[9 empty] | 7 | 2018-07-17 | 47 | 13 | 12:00 | 30.43 | 12 | 0 | 4:41 | 19:11 | 0
[9 empty] | 7 | 2018-07-17 | 47 | 14 | 13:00 | 30.68 | 12 | 0 | 4:41 | 19:11 | 0
[9 empty] | 7 | 2018-07-17 | 47 | 15 | 14:00 | 31.56 | 12 | 0 | 4:41 | 19:11 | 0
[9 empty] | 7 | 2018-07-17 | 47 | 16 | 15:00 | 31.3 | 16 | 0 | 4:41 | 19:11 | 0
[9 empty] | 7 | 2018-07-17 | 47 | 17 | 16:00 | 31.07 | 16 | 0 | 4:41 | 19:11 | 0
[9 empty] | 7 | 2018-07-17 | 47 | 18 | 17:00 | 29.86 | 16 | 0 | 4:41 | 19:11 | 0
[9 empty] | 7 | 2018-07-17 | 47 | 19 | 18:00 | 29.34 | 16 | 0 | 4:41 | 19:11 | 0
[9 empty] | 7 | 2018-07-17 | 47 | 20 | 19:00 | 28.56 | 16 | 0 | 4:41 | 19:11 | 0
[9 empty] | 7 | 2018-07-17 | 47 | 21 | 20:00 | 27.91 | 16 | 0 | 4:41 | 19:11 | 0
[9 empty] | 7 | 2018-07-17 | 47 | 22 | 21:00 | 27.27 | 16 | 0 | 4:41 | 19:11 | 0
[9 empty] | 7 | 2018-07-17 | 47 | 23 | 22:00 | 26.96 | 13 | 0 | 4:41 | 19:11 | 0
[9 empty] | 7 | 2018-07-17 | 47 | 24 | 23:00 | 26.71 | 13 | 0 | 4:41 | 19:11 | 0
[9 empty] | 7 | 2018-07-18 | 48 | 1 | 0:00 | 26.59 | 13 | 0 | 4:41 | 19:11 | 0 | 0 | 45.3815 | 14 | 0 | 0 | 0 | 0 | 0 | 0
[9 empty] | 7 | 2018-07-18 | 48 | 2 | 1:00 | 26.2 | 13 | 0 | 4:41 | 19:11 | 0
[9 empty] | 7 | 2018-07-18 | 48 | 3 | 2:00 | 26.06 | 13 | 0 | 4:41 | 19:11 | 0
[9 empty] | 7 | 2018-07-18 | 48 | 4 | 3:00 | 25.95 | 13 | 0 | 4:41 | 19:11 | 0
[9 empty] | 7 | 2018-07-18 | 48 | 5 | 4:00 | 25.5 | 15 | 0 | 4:41 | 19:11 | 0
[9 empty] | 7 | 2018-07-18 | 48 | 6 | 5:00 | 25.4 | 15 | 0 | 4:41 | 19:11 | 0
[9 empty] | 7 | 2018-07-18 | 48 | 7 | 6:00 | 25.86 | 15 | 0 | 4:41 | 19:11 | 0
[9 empty] | 7 | 2018-07-18 | 48 | 8 | 7:00 | 26.63 | 12 | 0 | 4:41 | 19:11 | 0
[9 empty] | 7 | 2018-07-18 | 48 | 9 | 8:00 | 27.56 | 12 | 0 | 4:41 | 19:11 | 0
[9 empty] | 7 | 2018-07-18 | 48 | 10 | 9:00 | 28.63 | 12 | 0 | 4:41 | 19:11 | 0
[9 empty] | 7 | 2018-07-18 | 48 | 11 | 10:00 | 29.73 | 12 | 0 | 4:41 | 19:11 | 0
[9 empty] | 7 | 2018-07-18 | 48 | 12 | 11:00 | 30.72 | 12 | 0 | 4:41 | 19:11 | 0
[9 empty] | 7 | 2018-07-18 | 48 | 13 | 12:00 | 31.57 | 12 | 0 | 4:41 | 19:11 | 0
[9 empty] | 7 | 2018-07-18 | 48 | 14 | 13:00 | 31.79 | 12 | 0 | 4:41 | 19:11 | 0
[9 empty] | 7 | 2018-07-18 | 48 | 15 | 14:00 | 32.54 | 12 | 0 | 4:41 | 19:11 | 0
[9 empty] | 7 | 2018-07-18 | 48 | 16 | 15:00 | 32.44 | 16 | 0 | 4:41 | 19:11 | 0
[9 empty] | 7 | 2018-07-18 | 48 | 17 | 16:00 | 31.88 | 16 | 0 | 4:41 | 19:11 | 0
[9 empty] | 7 | 2018-07-18 | 48 | 18 | 17:00 | 31.32 | 16 | 0 | 4:41 | 19:11 | 0
[9 empty] | 7 | 2018-07-18 | 48 | 19 | 18:00 | 30.54 | 16 | 0 | 4:41 | 19:11 | 0
[9 empty] | 7 | 2018-07-18 | 48 | 20 | 19:00 | 29.29 | 16 | 0 | 4:41 | 19:11 | 0
[9 empty] | 7 | 2018-07-18 | 48 | 21 | 20:00 | 28.4 | 16 | 0 | 4:41 | 19:11 | 0
[9 empty] | 7 | 2018-07-18 | 48 | 22 | 21:00 | 27.88 | 16 | 0 | 4:41 | 19:11 | 0
[9 empty] | 7 | 2018-07-18 | 48 | 23 | 22:00 | 27.44 | 13 | 0 | 4:41 | 19:11 | 0
[9 empty] | 7 | 2018-07-18 | 48 | 24 | 23:00 | 26.88 | 13 | 0 | 4:41 | 19:11 | 0
[9 empty] | 7 | 2018-07-19 | 49 | 1 | 0:00 | 26.67 | 13 | 0 | 4:41 | 19:11 | 0 | 0 | 45.3815 | 14 | 0 | 0 | 0 | 0 | 0 | 0
[9 empty] | 7 | 2018-07-19 | 49 | 2 | 1:00 | 26.47 | 13 | 0 | 4:41 | 19:11 | 0
[9 empty] | 7 | 2018-07-19 | 49 | 3 | 2:00 | 26.25 | 13 | 0 | 4:41 | 19:11 | 0
[9 empty] | 7 | 2018-07-19 | 49 | 4 | 3:00 | 25.81 | 13 | 0 | 4:41 | 19:11 | 0
[9 empty] | 7 | 2018-07-19 | 49 | 5 | 4:00 | 25.83 | 15 | 0 | 4:41 | 19:11 | 0
[9 empty] | 7 | 2018-07-19 | 49 | 6 | 5:00 | 25.79 | 15 | 0 | 4:41 | 19:11 | 0
[9 empty] | 7 | 2018-07-19 | 49 | 7 | 6:00 | 25.98 | 15 | 0 | 4:41 | 19:11 | 0
[9 empty] | 7 | 2018-07-19 | 49 | 8 | 7:00 | 26.58 | 12 | 0 | 4:41 | 19:11 | 0
[9 empty] | 7 | 2018-07-19 | 49 | 9 | 8:00 | 27.82 | 12 | 0 | 4:41 | 19:11 | 0
[9 empty] | 7 | 2018-07-19 | 49 | 10 | 9:00 | 28.54 | 12 | 0 | 4:41 | 19:11 | 0
[9 empty] | 7 | 2018-07-19 | 49 | 11 | 10:00 | 29.57 | 12 | 0 | 4:41 | 19:11 | 0
[9 empty] | 7 | 2018-07-19 | 49 | 12 | 11:00 | 30.58 | 12 | 0 | 4:41 | 19:11 | 0
[9 empty] | 7 | 2018-07-19 | 49 | 13 | 12:00 | 30.85 | 12 | 0 | 4:41 | 19:11 | 0
[9 empty] | 7 | 2018-07-19 | 49 | 14 | 13:00 | 31.76 | 12 | 0 | 4:41 | 19:11 | 0
[9 empty] | 7 | 2018-07-19 | 49 | 15 | 14:00 | 31.48 | 12 | 0 | 4:41 | 19:11 | 0
[9 empty] | 7 | 2018-07-19 | 49 | 16 | 15:00 | 31.67 | 16 | 0 | 4:41 | 19:11 | 0
[9 empty] | 7 | 2018-07-19 | 49 | 17 | 16:00 | 31.11 | 16 | 0 | 4:41 | 19:11 | 0
[9 empty] | 7 | 2018-07-19 | 49 | 18 | 17:00 | 30.46 | 16 | 0 | 4:41 | 19:11 | 0
[9 empty] | 7 | 2018-07-19 | 49 | 19 | 18:00 | 29.28 | 16 | 0 | 4:41 | 19:11 | 0
[9 empty] | 7 | 2018-07-19 | 49 | 20 | 19:00 | 28.37 | 16 | 0 | 4:41 | 19:11 | 0
[9 empty] | 7 | 2018-07-19 | 49 | 21 | 20:00 | 27.63 | 16 | 0 | 4:41 | 19:11 | 0
[9 empty] | 7 | 2018-07-19 | 49 | 22 | 21:00 | 27.03 | 16 | 0 | 4:41 | 19:11 | 0
[9 empty] | 7 | 2018-07-19 | 49 | 23 | 22:00 | 26.59 | 13 | 0 | 4:41 | 19:11 | 0
[9 empty] | 7 | 2018-07-19 | 49 | 24 | 23:00 | 26.36 | 13 | 0 | 4:41 | 19:11 | 0
[9 empty] | 7 | 2018-07-20 | 50 | 1 | 0:00 | 26.18 | 13 | 0 | 4:41 | 19:11 | 0 | 0 | 47.77 | 14 | 0 | 0 | 0 | 0 | 0 | 0
[9 empty] | 7 | 2018-07-20 | 50 | 2 | 1:00 | 25.92 | 13 | 0 | 4:41 | 19:11 | 0
[9 empty] | 7 | 2018-07-20 | 50 | 3 | 2:00 | 25.65 | 13 | 0 | 4:41 | 19:11 | 0
[9 empty] | 7 | 2018-07-20 | 50 | 4 | 3:00 | 25.33 | 13 | 0 | 4:41 | 19:11 | 0
[9 empty] | 7 | 2018-07-20 | 50 | 5 | 4:00 | 25.17 | 15 | 0 | 4:41 | 19:11 | 0
[9 empty] | 7 | 2018-07-20 | 50 | 6 | 5:00 | 24.99 | 15 | 0 | 4:41 | 19:11 | 0
[9 empty] | 7 | 2018-07-20 | 50 | 7 | 6:00 | 25.34 | 15 | 0 | 4:41 | 19:11 | 0
[9 empty] | 7 | 2018-07-20 | 50 | 8 | 7:00 | 26.21 | 12 | 0 | 4:41 | 19:11 | 0
[9 empty] | 7 | 2018-07-20 | 50 | 9 | 8:00 | 27.23 | 12 | 0 | 4:41 | 19:11 | 0
[9 empty] | 7 | 2018-07-20 | 50 | 10 | 9:00 | 28.29 | 12 | 0 | 4:41 | 19:11 | 0
[9 empty] | 7 | 2018-07-20 | 50 | 11 | 10:00 | 29.14 | 12 | 0 | 4:41 | 19:11 | 0
[9 empty] | 7 | 2018-07-20 | 50 | 12 | 11:00 | 29.93 | 12 | 0 | 4:41 | 19:11 | 0
[9 empty] | 7 | 2018-07-20 | 50 | 13 | 12:00 | 30.41 | 12 | 0 | 4:41 | 19:11 | 0
[9 empty] | 7 | 2018-07-20 | 50 | 14 | 13:00 | 30.96 | 12 | 0 | 4:41 | 19:11 | 0
[9 empty] | 7 | 2018-07-20 | 50 | 15 | 14:00 | 31.1 | 12 | 0 | 4:41 | 19:11 | 0
[9 empty] | 7 | 2018-07-20 | 50 | 16 | 15:00 | 31.2 | 16 | 0 | 4:41 | 19:11 | 0
[9 empty] | 7 | 2018-07-20 | 50 | 17 | 16:00 | 30.99 | 16 | 0 | 4:41 | 19:11 | 0
[9 empty] | 7 | 2018-07-20 | 50 | 18 | 17:00 | 30.43 | 16 | 0 | 4:41 | 19:11 | 0
[9 empty] | 7 | 2018-07-20 | 50 | 19 | 18:00 | 29.36 | 16 | 0 | 4:41 | 19:11 | 0
[9 empty] | 7 | 2018-07-20 | 50 | 20 | 19:00 | 28.31 | 16 | 0 | 4:41 | 19:11 | 0
[9 empty] | 7 | 2018-07-20 | 50 | 21 | 20:00 | 27.54 | 16 | 0 | 4:41 | 19:11 | 0
[9 empty] | 7 | 2018-07-20 | 50 | 22 | 21:00 | 26.99 | 16 | 0 | 4:41 | 19:11 | 0
[9 empty] | 7 | 2018-07-20 | 50 | 23 | 22:00 | 26.51 | 13 | 0 | 4:41 | 19:11 | 0
[9 empty] | 7 | 2018-07-20 | 50 | 24 | 23:00 | 26.09 | 13 | 0 | 4:41 | 19:11 | 0
[9 empty] | 7 | 2018-07-21 | 51 | 1 | 0:00 | 25.84 | 13 | 0 | 4:41 | 19:11 | 0 | 0 | 40.6045 | 14 | 0 | 0 | 0 | 0 | 0 | 0
[9 empty] | 7 | 2018-07-21 | 51 | 2 | 1:00 | 25.54 | 13 | 0 | 4:41 | 19:11 | 0
[9 empty] | 7 | 2018-07-21 | 51 | 3 | 2:00 | 25.4 | 13 | 0 | 4:41 | 19:11 | 0
[9 empty] | 7 | 2018-07-21 | 51 | 4 | 3:00 | 25.22 | 13 | 0 | 4:41 | 19:11 | 0
[9 empty] | 7 | 2018-07-21 | 51 | 5 | 4:00 | 24.97 | 15 | 0 | 4:41 | 19:11 | 0
[9 empty] | 7 | 2018-07-21 | 51 | 6 | 5:00 | 25.01 | 15 | 0 | 4:41 | 19:11 | 0
[9 empty] | 7 | 2018-07-21 | 51 | 7 | 6:00 | 25.37 | 15 | 0 | 4:41 | 19:11 | 0
[9 empty] | 7 | 2018-07-21 | 51 | 8 | 7:00 | 26.27 | 12 | 0 | 4:41 | 19:11 | 0
[9 empty] | 7 | 2018-07-21 | 51 | 9 | 8:00 | 27.24 | 12 | 0 | 4:41 | 19:11 | 0
[9 empty] | 7 | 2018-07-21 | 51 | 10 | 9:00 | 27.98 | 12 | 0 | 4:41 | 19:11 | 0
[9 empty] | 7 | 2018-07-21 | 51 | 11 | 10:00 | 28.83 | 12 | 0 | 4:41 | 19:11 | 0
[9 empty] | 7 | 2018-07-21 | 51 | 12 | 11:00 | 29.45 | 12 | 0 | 4:41 | 19:11 | 0
[9 empty] | 7 | 2018-07-21 | 51 | 13 | 12:00 | 29.96 | 12 | 0 | 4:41 | 19:11 | 0
[9 empty] | 7 | 2018-07-21 | 51 | 14 | 13:00 | 30.33 | 12 | 0 | 4:41 | 19:11 | 0
[9 empty] | 7 | 2018-07-21 | 51 | 15 | 14:00 | 30.52 | 12 | 0 | 4:41 | 19:11 | 0
[9 empty] | 7 | 2018-07-21 | 51 | 16 | 15:00 | 30.67 | 16 | 0 | 4:41 | 19:11 | 0
[9 empty] | 7 | 2018-07-21 | 51 | 17 | 16:00 | 30.51 | 16 | 0 | 4:41 | 19:11 | 0
[9 empty] | 7 | 2018-07-21 | 51 | 18 | 17:00 | 29.57 | 16 | 0 | 4:41 | 19:11 | 0
[9 empty] | 7 | 2018-07-21 | 51 | 19 | 18:00 | 28.43 | 16 | 0 | 4:41 | 19:11 | 0
[9 empty] | 7 | 2018-07-21 | 51 | 20 | 19:00 | 27.49 | 16 | 0 | 4:41 | 19:11 | 0
[9 empty] | 7 | 2018-07-21 | 51 | 21 | 20:00 | 26.73 | 16 | 0 | 4:41 | 19:11 | 0
[9 empty] | 7 | 2018-07-21 | 51 | 22 | 21:00 | 26.33 | 16 | 0 | 4:41 | 19:11 | 0
[9 empty] | 7 | 2018-07-21 | 51 | 23 | 22:00 | 25.96 | 13 | 0 | 4:41 | 19:11 | 0
[9 empty] | 7 | 2018-07-21 | 51 | 24 | 23:00 | 25.66 | 13 | 0 | 4:41 | 19:11 | 0
[9 empty] | 7 | 2018-07-22 | 52 | 1 | 0:00 | 25.54 | 13 | 0 | 4:41 | 19:11 | 0 | 0 | 40.6045 | 14 | 0 | 0 | 0 | 0 | 0 | 0
[9 empty] | 7 | 2018-07-22 | 52 | 2 | 1:00 | 25.2 | 13 | 0 | 4:41 | 19:11 | 0
[9 empty] | 7 | 2018-07-22 | 52 | 3 | 2:00 | 25.04 | 13 | 0 | 4:41 | 19:11 | 0
[9 empty] | 7 | 2018-07-22 | 52 | 4 | 3:00 | 25 | 13 | 0 | 4:41 | 19:11 | 0
[9 empty] | 7 | 2018-07-22 | 52 | 5 | 4:00 | 24.78 | 15 | 0 | 4:41 | 19:11 | 0
[9 empty] | 7 | 2018-07-22 | 52 | 6 | 5:00 | 24.67 | 15 | 0 | 4:41 | 19:11 | 0
[9 empty] | 7 | 2018-07-22 | 52 | 7 | 6:00 | 25.04 | 15 | 0 | 4:41 | 19:11 | 0
[9 empty] | 7 | 2018-07-22 | 52 | 8 | 7:00 | 25.6 | 12 | 0 | 4:41 | 19:11 | 0
[9 empty] | 7 | 2018-07-22 | 52 | 9 | 8:00 | 26.32 | 12 | 0 | 4:41 | 19:11 | 0
[9 empty] | 7 | 2018-07-22 | 52 | 10 | 9:00 | 27.13 | 12 | 0 | 4:41 | 19:11 | 0
[9 empty] | 7 | 2018-07-22 | 52 | 11 | 10:00 | 28.15 | 12 | 0 | 4:41 | 19:11 | 0
[9 empty] | 7 | 2018-07-22 | 52 | 12 | 11:00 | 29.12 | 12 | 0 | 4:41 | 19:11 | 0
[9 empty] | 7 | 2018-07-22 | 52 | 13 | 12:00 | 29.74 | 12 | 0 | 4:41 | 19:11 | 0
[9 empty] | 7 | 2018-07-22 | 52 | 14 | 13:00 | 30.5 | 12 | 0 | 4:41 | 19:11 | 0
[9 empty] | 7 | 2018-07-22 | 52 | 15 | 14:00 | 31.14 | 12 | 0 | 4:41 | 19:11 | 0
[9 empty] | 7 | 2018-07-22 | 52 | 16 | 15:00 | 31.06 | 16 | 0 | 4:41 | 19:11 | 0
[9 empty] | 7 | 2018-07-22 | 52 | 17 | 16:00 | 30.86 | 16 | 0 | 4:41 | 19:11 | 0
[9 empty] | 7 | 2018-07-22 | 52 | 18 | 17:00 | 30.07 | 16 | 0 | 4:41 | 19:11 | 0
[9 empty] | 7 | 2018-07-22 | 52 | 19 | 18:00 | 29.38 | 16 | 0 | 4:41 | 19:11 | 0
[9 empty] | 7 | 2018-07-22 | 52 | 20 | 19:00 | 28.52 | 16 | 0 | 4:41 | 19:11 | 0
[9 empty] | 7 | 2018-07-22 | 52 | 21 | 20:00 | 27.93 | 16 | 0 | 4:41 | 19:11 | 0
[9 empty] | 7 | 2018-07-22 | 52 | 22 | 21:00 | 27.35 | 16 | 0 | 4:41 | 19:11 | 0
[9 empty] | 7 | 2018-07-22 | 52 | 23 | 22:00 | 26.97 | 13 | 0 | 4:41 | 19:11 | 0
[9 empty] | 7 | 2018-07-22 | 52 | 24 | 23:00 | 26.64 | 13 | 0 | 4:41 | 19:11 | 0
[9 empty] | 7 | 2018-07-23 | 53 | 1 | 0:00 | 26.3 | 13 | 0 | 4:41 | 19:11 | 0 | 0 | 45.3815 | 14 | 0 | 0 | 0 | 0 | 0 | 0
[9 empty] | 7 | 2018-07-23 | 53 | 2 | 1:00 | 26.13 | 13 | 0 | 4:41 | 19:11 | 0
[9 empty] | 7 | 2018-07-23 | 53 | 3 | 2:00 | 25.94 | 13 | 0 | 4:41 | 19:11 | 0
[9 empty] | 7 | 2018-07-23 | 53 | 4 | 3:00 | 25.67 | 13 | 0 | 4:41 | 19:11 | 0
[9 empty] | 7 | 2018-07-23 | 53 | 5 | 4:00 | 25.42 | 15 | 0 | 4:41 | 19:11 | 0
[9 empty] | 7 | 2018-07-23 | 53 | 6 | 5:00 | 25.32 | 15 | 0 | 4:41 | 19:11 | 0
[9 empty] | 7 | 2018-07-23 | 53 | 7 | 6:00 | 25.59 | 15 | 0 | 4:41 | 19:11 | 0
[9 empty] | 7 | 2018-07-23 | 53 | 8 | 7:00 | 26.25 | 12 | 0 | 4:41 | 19:11 | 0
[9 empty] | 7 | 2018-07-23 | 53 | 9 | 8:00 | 27.25 | 12 | 0 | 4:41 | 19:11 | 0
[9 empty] | 7 | 2018-07-23 | 53 | 10 | 9:00 | 28.31 | 12 | 0 | 4:41 | 19:11 | 0
[9 empty] | 7 | 2018-07-23 | 53 | 11 | 10:00 | 29.14 | 12 | 0 | 4:41 | 19:11 | 0
[9 empty] | 7 | 2018-07-23 | 53 | 12 | 11:00 | 30.31 | 12 | 0 | 4:41 | 19:11 | 0
[9 empty] | 7 | 2018-07-23 | 53 | 13 | 12:00 | 31.3 | 12 | 0 | 4:41 | 19:11 | 0
[9 empty] | 7 | 2018-07-23 | 53 | 14 | 13:00 | 31.43 | 12 | 0 | 4:41 | 19:11 | 0
[9 empty] | 7 | 2018-07-23 | 53 | 15 | 14:00 | 31.62 | 12 | 0 | 4:41 | 19:11 | 0
[9 empty] | 7 | 2018-07-23 | 53 | 16 | 15:00 | 31.57 | 16 | 0 | 4:41 | 19:11 | 0
[9 empty] | 7 | 2018-07-23 | 53 | 17 | 16:00 | 31.39 | 16 | 0 | 4:41 | 19:11 | 0
[9 empty] | 7 | 2018-07-23 | 53 | 18 | 17:00 | 30.98 | 16 | 0 | 4:41 | 19:11 | 0
[9 empty] | 7 | 2018-07-23 | 53 | 19 | 18:00 | 30.32 | 16 | 0 | 4:41 | 19:11 | 0
[9 empty] | 7 | 2018-07-23 | 53 | 20 | 19:00 | 29.25 | 16 | 0 | 4:41 | 19:11 | 0
[9 empty] | 7 | 2018-07-23 | 53 | 21 | 20:00 | 28.6 | 16 | 0 | 4:41 | 19:11 | 0
[9 empty] | 7 | 2018-07-23 | 53 | 22 | 21:00 | 27.98 | 16 | 0 | 4:41 | 19:11 | 0
[9 empty] | 7 | 2018-07-23 | 53 | 23 | 22:00 | 27.39 | 13 | 0 | 4:41 | 19:11 | 0
[9 empty] | 7 | 2018-07-23 | 53 | 24 | 23:00 | 27.01 | 13 | 0 | 4:41 | 19:11 | 0
[9 empty] | 7 | 2018-07-24 | 54 | 1 | 0:00 | 26.64 | 13 | 0 | 4:41 | 19:11 | 0 | 0 | 42.993 | 14 | 0 | 0 | 0 | 0 | 0 | 0
[9 empty] | 7 | 2018-07-24 | 54 | 2 | 1:00 | 26.48 | 13 | 0 | 4:41 | 19:11 | 0
[9 empty] | 7 | 2018-07-24 | 54 | 3 | 2:00 | 26.28 | 13 | 0 | 4:41 | 19:11 | 0
[9 empty] | 7 | 2018-07-24 | 54 | 4 | 3:00 | 26.04 | 13 | 0 | 4:41 | 19:11 | 0
[9 empty] | 7 | 2018-07-24 | 54 | 5 | 4:00 | 25.59 | 15 | 0 | 4:41 | 19:11 | 0
[9 empty] | 7 | 2018-07-24 | 54 | 6 | 5:00 | 25.48 | 15 | 0 | 4:41 | 19:11 | 0
[9 empty] | 7 | 2018-07-24 | 54 | 7 | 6:00 | 25.77 | 15 | 0 | 4:41 | 19:11 | 0
[9 empty] | 7 | 2018-07-24 | 54 | 8 | 7:00 | 26.37 | 12 | 0 | 4:41 | 19:11 | 0
[9 empty] | 7 | 2018-07-24 | 54 | 9 | 8:00 | 27.45 | 12 | 0 | 4:41 | 19:11 | 0
[9 empty] | 7 | 2018-07-24 | 54 | 10 | 9:00 | 28.51 | 12 | 0 | 4:41 | 19:11 | 0
[9 empty] | 7 | 2018-07-24 | 54 | 11 | 10:00 | 29.66 | 12 | 0 | 4:41 | 19:11 | 0
[9 empty] | 7 | 2018-07-24 | 54 | 12 | 11:00 | 30.53 | 12 | 0 | 4:41 | 19:11 | 0
[9 empty] | 7 | 2018-07-24 | 54 | 13 | 12:00 | 30.71 | 12 | 0 | 4:41 | 19:11 | 0
[9 empty] | 7 | 2018-07-24 | 54 | 14 | 13:00 | 31.38 | 12 | 0 | 4:41 | 19:11 | 0
[9 empty] | 7 | 2018-07-24 | 54 | 15 | 14:00 | 31.76 | 12 | 0 | 4:41 | 19:11 | 0
[9 empty] | 7 | 2018-07-24 | 54 | 16 | 15:00 | 32.02 | 16 | 0 | 4:41 | 19:11 | 0
[9 empty] | 7 | 2018-07-24 | 54 | 17 | 16:00 | 31.93 | 16 | 0 | 4:41 | 19:11 | 0
[9 empty] | 7 | 2018-07-24 | 54 | 18 | 17:00 | 31.33 | 16 | 0 | 4:41 | 19:11 | 0
[9 empty] | 7 | 2018-07-24 | 54 | 19 | 18:00 | 30.54 | 16 | 0 | 4:41 | 19:11 | 0
[9 empty] | 7 | 2018-07-24 | 54 | 20 | 19:00 | 29.29 | 16 | 0 | 4:41 | 19:11 | 0
[9 empty] | 7 | 2018-07-24 | 54 | 21 | 20:00 | 28.6 | 16 | 0 | 4:41 | 19:11 | 0
[9 empty] | 7 | 2018-07-24 | 54 | 22 | 21:00 | 27.97 | 16 | 0 | 4:41 | 19:11 | 0
[9 empty] | 7 | 2018-07-24 | 54 | 23 | 22:00 | 27.6 | 13 | 0 | 4:41 | 19:11 | 0
[9 empty] | 7 | 2018-07-24 | 54 | 24 | 23:00 | 27.19 | 13 | 0 | 4:41 | 19:11 | 0
[9 empty] | 7 | 2018-07-25 | 55 | 1 | 0:00 | 26.91 | 13 | 0 | 4:41 | 19:11 | 0 | 0 | 42.993 | 14 | 0 | 0 | 0 | 0 | 0 | 0
[9 empty] | 7 | 2018-07-25 | 55 | 2 | 1:00 | 26.67 | 13 | 0 | 4:41 | 19:11 | 0
[9 empty] | 7 | 2018-07-25 | 55 | 3 | 2:00 | 26.51 | 13 | 0 | 4:41 | 19:11 | 0
[9 empty] | 7 | 2018-07-25 | 55 | 4 | 3:00 | 26.42 | 13 | 0 | 4:41 | 19:11 | 0
[9 empty] | 7 | 2018-07-25 | 55 | 5 | 4:00 | 26.11 | 15 | 0 | 4:41 | 19:11 | 0
[9 empty] | 7 | 2018-07-25 | 55 | 6 | 5:00 | 25.86 | 15 | 0 | 4:41 | 19:11 | 0
[9 empty] | 7 | 2018-07-25 | 55 | 7 | 6:00 | 26.22 | 15 | 0 | 4:41 | 19:11 | 0
[9 empty] | 7 | 2018-07-25 | 55 | 8 | 7:00 | 27.12 | 12 | 0 | 4:41 | 19:11 | 0
[9 empty] | 7 | 2018-07-25 | 55 | 9 | 8:00 | 28.07 | 12 | 0 | 4:41 | 19:11 | 0
[9 empty] | 7 | 2018-07-25 | 55 | 10 | 9:00 | 29.28 | 12 | 0 | 4:41 | 19:11 | 0
[9 empty] | 7 | 2018-07-25 | 55 | 11 | 10:00 | 30.11 | 12 | 0 | 4:41 | 19:11 | 0
[9 empty] | 7 | 2018-07-25 | 55 | 12 | 11:00 | 31.37 | 12 | 0 | 4:41 | 19:11 | 0
[9 empty] | 7 | 2018-07-25 | 55 | 13 | 12:00 | 31.62 | 12 | 0 | 4:41 | 19:11 | 0
[9 empty] | 7 | 2018-07-25 | 55 | 14 | 13:00 | 31.95 | 12 | 0 | 4:41 | 19:11 | 0
[9 empty] | 7 | 2018-07-25 | 55 | 15 | 14:00 | 32.36 | 12 | 0 | 4:41 | 19:11 | 0
[9 empty] | 7 | 2018-07-25 | 55 | 16 | 15:00 | 31.38 | 16 | 0 | 4:41 | 19:11 | 0
[9 empty] | 7 | 2018-07-25 | 55 | 17 | 16:00 | 31.02 | 16 | 0 | 4:41 | 19:11 | 0
[9 empty] | 7 | 2018-07-25 | 55 | 18 | 17:00 | 30.6 | 16 | 0 | 4:41 | 19:11 | 0
[9 empty] | 7 | 2018-07-25 | 55 | 19 | 18:00 | 29.8 | 16 | 0 | 4:41 | 19:11 | 0
[9 empty] | 7 | 2018-07-25 | 55 | 20 | 19:00 | 29.02 | 16 | 0 | 4:41 | 19:11 | 0
[9 empty] | 7 | 2018-07-25 | 55 | 21 | 20:00 | 27.89 | 16 | 0 | 4:41 | 19:11 | 0
[9 empty] | 7 | 2018-07-25 | 55 | 22 | 21:00 | 27.56 | 16 | 0 | 4:41 | 19:11 | 0
[9 empty] | 7 | 2018-07-25 | 55 | 23 | 22:00 | 27.47 | 13 | 0 | 4:41 | 19:11 | 0
[9 empty] | 7 | 2018-07-25 | 55 | 24 | 23:00 | 27.24 | 13 | 0 | 4:41 | 19:11 | 0
[9 empty] | 7 | 2018-07-26 | 56 | 1 | 0:00 | 27.01 | 13 | 0 | 4:41 | 19:11 | 0 | 0 | 42.993 | 14 | 0 | 0 | 0 | 0 | 0 | 0
[9 empty] | 7 | 2018-07-26 | 56 | 2 | 1:00 | 26.8 | 13 | 0 | 4:41 | 19:11 | 0
[9 empty] | 7 | 2018-07-26 | 56 | 3 | 2:00 | 26.48 | 13 | 0 | 4:41 | 19:11 | 0
[9 empty] | 7 | 2018-07-26 | 56 | 4 | 3:00 | 26.12 | 13 | 0 | 4:41 | 19:11 | 0
[9 empty] | 7 | 2018-07-26 | 56 | 5 | 4:00 | 25.99 | 15 | 0 | 4:41 | 19:11 | 0
[9 empty] | 7 | 2018-07-26 | 56 | 6 | 5:00 | 25.73 | 15 | 0 | 4:41 | 19:11 | 0
[9 empty] | 7 | 2018-07-26 | 56 | 7 | 6:00 | 26.09 | 15 | 0 | 4:41 | 19:11 | 0
[9 empty] | 7 | 2018-07-26 | 56 | 8 | 7:00 | 27.01 | 12 | 0 | 4:41 | 19:11 | 0
[9 empty] | 7 | 2018-07-26 | 56 | 9 | 8:00 | 27.97 | 12 | 0 | 4:41 | 19:11 | 0
[9 empty] | 7 | 2018-07-26 | 56 | 10 | 9:00 | 29.06 | 12 | 0 | 4:41 | 19:11 | 0
[9 empty] | 7 | 2018-07-26 | 56 | 11 | 10:00 | 29.91 | 12 | 0 | 4:41 | 19:11 | 0
[9 empty] | 7 | 2018-07-26 | 56 | 12 | 11:00 | 30.86 | 12 | 0 | 4:41 | 19:11 | 0
[9 empty] | 7 | 2018-07-26 | 56 | 13 | 12:00 | 31.4 | 12 | 0 | 4:41 | 19:11 | 0
[9 empty] | 7 | 2018-07-26 | 56 | 14 | 13:00 | 32.04 | 12 | 0 | 4:41 | 19:11 | 0
[9 empty] | 7 | 2018-07-26 | 56 | 15 | 14:00 | 32.46 | 12 | 0 | 4:41 | 19:11 | 0
[9 empty] | 7 | 2018-07-26 | 56 | 16 | 15:00 | 31.99 | 16 | 0 | 4:41 | 19:11 | 0
[9 empty] | 7 | 2018-07-26 | 56 | 17 | 16:00 | 30.6 | 16 | 0 | 4:41 | 19:11 | 0
[9 empty] | 7 | 2018-07-26 | 56 | 18 | 17:00 | 30.13 | 16 | 0 | 4:41 | 19:11 | 0
[9 empty] | 7 | 2018-07-26 | 56 | 19 | 18:00 | 29.2 | 16 | 0 | 4:41 | 19:11 | 0
[9 empty] | 7 | 2018-07-26 | 56 | 20 | 19:00 | 28.24 | 16 | 0 | 4:41 | 19:11 | 0
[9 empty] | 7 | 2018-07-26 | 56 | 21 | 20:00 | 27.81 | 16 | 0 | 4:41 | 19:11 | 0
[9 empty] | 7 | 2018-07-26 | 56 | 22 | 21:00 | 27.17 | 16 | 0 | 4:41 | 19:11 | 0
[9 empty] | 7 | 2018-07-26 | 56 | 23 | 22:00 | 26.93 | 13 | 0 | 4:41 | 19:11 | 0
[9 empty] | 7 | 2018-07-26 | 56 | 24 | 23:00 | 26.58 | 13 | 0 | 4:41 | 19:11 | 0
[9 empty] | 7 | 2018-07-27 | 57 | 1 | 0:00 | 26.31 | 13 | 0 | 4:41 | 19:11 | 0 | 0 | 38.216 | 14 | 0 | 0 | 0 | 0 | 0 | 0
[9 empty] | 7 | 2018-07-27 | 57 | 2 | 1:00 | 26.11 | 13 | 0 | 4:41 | 19:11 | 0
[9 empty] | 7 | 2018-07-27 | 57 | 3 | 2:00 | 25.97 | 13 | 0 | 4:41 | 19:11 | 0
[9 empty] | 7 | 2018-07-27 | 57 | 4 | 3:00 | 25.74 | 13 | 0 | 4:41 | 19:11 | 0
[9 empty] | 7 | 2018-07-27 | 57 | 5 | 4:00 | 25.33 | 15 | 0 | 4:41 | 19:11 | 0
[9 empty] | 7 | 2018-07-27 | 57 | 6 | 5:00 | 25.16 | 15 | 0 | 4:41 | 19:11 | 0
[9 empty] | 7 | 2018-07-27 | 57 | 7 | 6:00 | 25.51 | 15 | 0 | 4:41 | 19:11 | 0
[9 empty] | 7 | 2018-07-27 | 57 | 8 | 7:00 | 26.13 | 12 | 0 | 4:41 | 19:11 | 0
[9 empty] | 7 | 2018-07-27 | 57 | 9 | 8:00 | 26.85 | 12 | 0 | 4:41 | 19:11 | 0
[9 empty] | 7 | 2018-07-27 | 57 | 10 | 9:00 | 28.04 | 12 | 0 | 4:41 | 19:11 | 0
[9 empty] | 7 | 2018-07-27 | 57 | 11 | 10:00 | 28.67 | 12 | 0 | 4:41 | 19:11 | 0
[9 empty] | 7 | 2018-07-27 | 57 | 12 | 11:00 | 29.65 | 12 | 0 | 4:41 | 19:11 | 0
[9 empty] | 7 | 2018-07-27 | 57 | 13 | 12:00 | 30.21 | 12 | 0 | 4:41 | 19:11 | 0
[9 empty] | 7 | 2018-07-27 | 57 | 14 | 13:00 | 30.21 | 12 | 0 | 4:41 | 19:11 | 0
[9 empty] | 7 | 2018-07-27 | 57 | 15 | 14:00 | 30.89 | 12 | 0 | 4:41 | 19:11 | 0
[9 empty] | 7 | 2018-07-27 | 57 | 16 | 15:00 | 31.19 | 16 | 0 | 4:41 | 19:11 | 0
[9 empty] | 7 | 2018-07-27 | 57 | 17 | 16:00 | 30.81 | 16 | 0 | 4:41 | 19:11 | 0
[9 empty] | 7 | 2018-07-27 | 57 | 18 | 17:00 | 30.26 | 16 | 0 | 4:41 | 19:11 | 0
[9 empty] | 7 | 2018-07-27 | 57 | 19 | 18:00 | 29.06 | 16 | 0 | 4:41 | 19:11 | 0
[9 empty] | 7 | 2018-07-27 | 57 | 20 | 19:00 | 28.03 | 16 | 0 | 4:41 | 19:11 | 0
[9 empty] | 7 | 2018-07-27 | 57 | 21 | 20:00 | 27.42 | 16 | 0 | 4:41 | 19:11 | 0
[9 empty] | 7 | 2018-07-27 | 57 | 22 | 21:00 | 26.99 | 16 | 0 | 4:41 | 19:11 | 0
[9 empty] | 7 | 2018-07-27 | 57 | 23 | 22:00 | 26.68 | 13 | 0 | 4:41 | 19:11 | 0
[9 empty] | 7 | 2018-07-27 | 57 | 24 | 23:00 | 26.47 | 13 | 0 | 4:41 | 19:11 | 0
[9 empty] | 7 | 2018-07-28 | 58 | 1 | 0:00 | 26.24 | 13 | 0 | 4:41 | 19:11 | 0 | 0 | 47.77 | 14 | 0 | 0 | 0 | 0 | 0 | 0
[9 empty] | 7 | 2018-07-28 | 58 | 2 | 1:00 | 25.99 | 13 | 0 | 4:41 | 19:11 | 0
[9 empty] | 7 | 2018-07-28 | 58 | 3 | 2:00 | 25.78 | 13 | 0 | 4:41 | 19:11 | 0
[9 empty] | 7 | 2018-07-28 | 58 | 4 | 3:00 | 25.55 | 13 | 0 | 4:41 | 19:11 | 0
[9 empty] | 7 | 2018-07-28 | 58 | 5 | 4:00 | 25.4 | 15 | 0 | 4:41 | 19:11 | 0
[9 empty] | 7 | 2018-07-28 | 58 | 6 | 5:00 | 25.16 | 15 | 0 | 4:41 | 19:11 | 0
[9 empty] | 7 | 2018-07-28 | 58 | 7 | 6:00 | 25.51 | 15 | 0 | 4:41 | 19:11 | 0
[9 empty] | 7 | 2018-07-28 | 58 | 8 | 7:00 | 26.32 | 12 | 0 | 4:41 | 19:11 | 0
[9 empty] | 7 | 2018-07-28 | 58 | 9 | 8:00 | 27.15 | 12 | 0 | 4:41 | 19:11 | 0
[9 empty] | 7 | 2018-07-28 | 58 | 10 | 9:00 | 28.16 | 12 | 0 | 4:41 | 19:11 | 0
[9 empty] | 7 | 2018-07-28 | 58 | 11 | 10:00 | 29.5 | 12 | 0 | 4:41 | 19:11 | 0
[9 empty] | 7 | 2018-07-28 | 58 | 12 | 11:00 | 30.25 | 12 | 0 | 4:41 | 19:11 | 0
[9 empty] | 7 | 2018-07-28 | 58 | 13 | 12:00 | 31.31 | 12 | 0 | 4:41 | 19:11 | 0
[9 empty] | 7 | 2018-07-28 | 58 | 14 | 13:00 | 31.83 | 12 | 0 | 4:41 | 19:11 | 0
[9 empty] | 7 | 2018-07-28 | 58 | 15 | 14:00 | 32.22 | 12 | 0 | 4:41 | 19:11 | 0
[9 empty] | 7 | 2018-07-28 | 58 | 16 | 15:00 | 32.19 | 16 | 0 | 4:41 | 19:11 | 0
[9 empty] | 7 | 2018-07-28 | 58 | 17 | 16:00 | 31.89 | 16 | 0 | 4:41 | 19:11 | 0
[9 empty] | 7 | 2018-07-28 | 58 | 18 | 17:00 | 30.97 | 16 | 0 | 4:41 | 19:11 | 0
[9 empty] | 7 | 2018-07-28 | 58 | 19 | 18:00 | 29.88 | 16 | 0 | 4:41 | 19:11 | 0
[9 empty] | 7 | 2018-07-28 | 58 | 20 | 19:00 | 29 | 16 | 0 | 4:41 | 19:11 | 0
[9 empty] | 7 | 2018-07-28 | 58 | 21 | 20:00 | 28.42 | 16 | 0 | 4:41 | 19:11 | 0
[9 empty] | 7 | 2018-07-28 | 58 | 22 | 21:00 | 27.72 | 16 | 0 | 4:41 | 19:11 | 0
[9 empty] | 7 | 2018-07-28 | 58 | 23 | 22:00 | 27.4 | 13 | 0 | 4:41 | 19:11 | 0
[9 empty] | 7 | 2018-07-28 | 58 | 24 | 23:00 | 27.13 | 13 | 0 | 4:41 | 19:11 | 0
[9 empty] | 7 | 2018-07-29 | 59 | 1 | 0:00 | 26.85 | 13 | 0 | 4:41 | 19:11 | 0 | 0 | 35.8275 | 14 | 0 | 0 | 0 | 0 | 0 | 0
[9 empty] | 7 | 2018-07-29 | 59 | 2 | 1:00 | 26.44 | 13 | 0 | 4:41 | 19:11 | 0
[9 empty] | 7 | 2018-07-29 | 59 | 3 | 2:00 | 26.08 | 13 | 0 | 4:41 | 19:11 | 0
[9 empty] | 7 | 2018-07-29 | 59 | 4 | 3:00 | 25.89 | 13 | 0 | 4:41 | 19:11 | 0
[9 empty] | 7 | 2018-07-29 | 59 | 5 | 4:00 | 25.56 | 15 | 0 | 4:41 | 19:11 | 0
[9 empty] | 7 | 2018-07-29 | 59 | 6 | 5:00 | 25.44 | 15 | 0 | 4:41 | 19:11 | 0
[9 empty] | 7 | 2018-07-29 | 59 | 7 | 6:00 | 25.59 | 15 | 0 | 4:41 | 19:11 | 0
[9 empty] | 7 | 2018-07-29 | 59 | 8 | 7:00 | 26.17 | 12 | 0 | 4:41 | 19:11 | 0
[9 empty] | 7 | 2018-07-29 | 59 | 9 | 8:00 | 27.19 | 12 | 0 | 4:41 | 19:11 | 0
[9 empty] | 7 | 2018-07-29 | 59 | 10 | 9:00 | 28 | 12 | 0 | 4:41 | 19:11 | 0
[9 empty] | 7 | 2018-07-29 | 59 | 11 | 10:00 | 29.15 | 12 | 0 | 4:41 | 19:11 | 0
[9 empty] | 7 | 2018-07-29 | 59 | 12 | 11:00 | 29.84 | 12 | 0 | 4:41 | 19:11 | 0
[9 empty] | 7 | 2018-07-29 | 59 | 13 | 12:00 | 30.02 | 12 | 0 | 4:41 | 19:11 | 0
[9 empty] | 7 | 2018-07-29 | 59 | 14 | 13:00 | 29.93 | 12 | 0 | 4:41 | 19:11 | 0
[9 empty] | 7 | 2018-07-29 | 59 | 15 | 14:00 | 29.77 | 12 | 0 | 4:41 | 19:11 | 0
[9 empty] | 7 | 2018-07-29 | 59 | 16 | 15:00 | 29.58 | 16 | 0 | 4:41 | 19:11 | 0
[9 empty] | 7 | 2018-07-29 | 59 | 17 | 16:00 | 29.76 | 16 | 0 | 4:41 | 19:11 | 0
[9 empty] | 7 | 2018-07-29 | 59 | 18 | 17:00 | 29.3 | 16 | 0 | 4:41 | 19:11 | 0
[9 empty] | 7 | 2018-07-29 | 59 | 19 | 18:00 | 28.53 | 16 | 0 | 4:41 | 19:11 | 0
[9 empty] | 7 | 2018-07-29 | 59 | 20 | 19:00 | 27.72 | 16 | 0 | 4:41 | 19:11 | 0
[9 empty] | 7 | 2018-07-29 | 59 | 21 | 20:00 | 27.44 | 16 | 0 | 4:41 | 19:11 | 0
[9 empty] | 7 | 2018-07-29 | 59 | 22 | 21:00 | 27.2 | 16 | 0 | 4:41 | 19:11 | 0
[9 empty] | 7 | 2018-07-29 | 59 | 23 | 22:00 | 26.92 | 13 | 0 | 4:41 | 19:11 | 0
[9 empty] | 7 | 2018-07-29 | 59 | 24 | 23:00 | 26.74 | 13 | 0 | 4:41 | 19:11 | 0
[9 empty] | 7 | 2018-07-30 | 60 | 1 | 0:00 | 26.42 | 13 | 0 | 4:41 | 19:11 | 0 | 0 | 47.77 | 14 | 0 | 0 | 0 | 0 | 0 | 0
[9 empty] | 7 | 2018-07-30 | 60 | 2 | 1:00 | 26.19 | 13 | 0 | 4:41 | 19:11 | 0
[9 empty] | 7 | 2018-07-30 | 60 | 3 | 2:00 | 26.02 | 13 | 0 | 4:41 | 19:11 | 0
[9 empty] | 7 | 2018-07-30 | 60 | 4 | 3:00 | 25.86 | 13 | 0 | 4:41 | 19:11 | 0
[9 empty] | 7 | 2018-07-30 | 60 | 5 | 4:00 | 25.71 | 15 | 0 | 4:41 | 19:11 | 0
[9 empty] | 7 | 2018-07-30 | 60 | 6 | 5:00 | 25.65 | 15 | 0 | 4:41 | 19:11 | 0
[9 empty] | 7 | 2018-07-30 | 60 | 7 | 6:00 | 25.97 | 15 | 0 | 4:41 | 19:11 | 0
[9 empty] | 7 | 2018-07-30 | 60 | 8 | 7:00 | 26.55 | 12 | 0 | 4:41 | 19:11 | 0
[9 empty] | 7 | 2018-07-30 | 60 | 9 | 8:00 | 27.59 | 12 | 0 | 4:41 | 19:11 | 0
[9 empty] | 7 | 2018-07-30 | 60 | 10 | 9:00 | 28.89 | 12 | 0 | 4:41 | 19:11 | 0
[9 empty] | 7 | 2018-07-30 | 60 | 11 | 10:00 | 30.3 | 12 | 0 | 4:41 | 19:11 | 0
[9 empty] | 7 | 2018-07-30 | 60 | 12 | 11:00 | 31.36 | 12 | 0 | 4:41 | 19:11 | 0
[9 empty] | 7 | 2018-07-30 | 60 | 13 | 12:00 | 32.14 | 12 | 0 | 4:41 | 19:11 | 0
[9 empty] | 7 | 2018-07-30 | 60 | 14 | 13:00 | 31.95 | 12 | 0 | 4:41 | 19:11 | 0
[9 empty] | 7 | 2018-07-30 | 60 | 15 | 14:00 | 32.15 | 12 | 0 | 4:41 | 19:11 | 0
[9 empty] | 7 | 2018-07-30 | 60 | 16 | 15:00 | 31.95 | 16 | 0 | 4:41 | 19:11 | 0
[9 empty] | 7 | 2018-07-30 | 60 | 17 | 16:00 | 31.6 | 16 | 0 | 4:41 | 19:11 | 0
[9 empty] | 7 | 2018-07-30 | 60 | 18 | 17:00 | 31.24 | 16 | 0 | 4:41 | 19:11 | 0
[9 empty] | 7 | 2018-07-30 | 60 | 19 | 18:00 | 29.97 | 16 | 0 | 4:41 | 19:11 | 0
[9 empty] | 7 | 2018-07-30 | 60 | 20 | 19:00 | 28.85 | 16 | 0 | 4:41 | 19:11 | 0
[9 empty] | 7 | 2018-07-30 | 60 | 21 | 20:00 | 27.88 | 16 | 0 | 4:41 | 19:11 | 0
[9 empty] | 7 | 2018-07-30 | 60 | 22 | 21:00 | 27.5 | 16 | 0 | 4:41 | 19:11 | 0
[9 empty] | 7 | 2018-07-30 | 60 | 23 | 22:00 | 27.1 | 13 | 0 | 4:41 | 19:11 | 0
[9 empty] | 7 | 2018-07-30 | 60 | 24 | 23:00 | 26.95 | 13 | 0 | 4:41 | 19:11 | 0
[9 empty] | 7 | 2018-07-31 | 61 | 1 | 0:00 | 26.73 | 13 | 0 | 4:41 | 19:11 | 0 | 0 | 50.1585 | 14 | 0 | 0 | 0 | 0 | 0 | 0
[9 empty] | 7 | 2018-07-31 | 61 | 2 | 1:00 | 26.45 | 13 | 0 | 4:41 | 19:11 | 0
[9 empty] | 7 | 2018-07-31 | 61 | 3 | 2:00 | 25.94 | 13 | 0 | 4:41 | 19:11 | 0
[9 empty] | 7 | 2018-07-31 | 61 | 4 | 3:00 | 25.87 | 13 | 0 | 4:41 | 19:11 | 0
[9 empty] | 7 | 2018-07-31 | 61 | 5 | 4:00 | 25.73 | 15 | 0 | 4:41 | 19:11 | 0
[9 empty] | 7 | 2018-07-31 | 61 | 6 | 5:00 | 25.54 | 15 | 0 | 4:41 | 19:11 | 0
[9 empty] | 7 | 2018-07-31 | 61 | 7 | 6:00 | 25.82 | 15 | 0 | 4:41 | 19:11 | 0
[9 empty] | 7 | 2018-07-31 | 61 | 8 | 7:00 | 26.87 | 12 | 0 | 4:41 | 19:11 | 0
[9 empty] | 7 | 2018-07-31 | 61 | 9 | 8:00 | 28.01 | 12 | 0 | 4:41 | 19:11 | 0
[9 empty] | 7 | 2018-07-31 | 61 | 10 | 9:00 | 29.58 | 12 | 0 | 4:41 | 19:11 | 0
[9 empty] | 7 | 2018-07-31 | 61 | 11 | 10:00 | 30.66 | 12 | 0 | 4:41 | 19:11 | 0
[9 empty] | 7 | 2018-07-31 | 61 | 12 | 11:00 | 31.52 | 12 | 0 | 4:41 | 19:11 | 0
[9 empty] | 7 | 2018-07-31 | 61 | 13 | 12:00 | 31.93 | 12 | 0 | 4:41 | 19:11 | 0
[9 empty] | 7 | 2018-07-31 | 61 | 14 | 13:00 | 32.57 | 12 | 0 | 4:41 | 19:11 | 0
[9 empty] | 7 | 2018-07-31 | 61 | 15 | 14:00 | 32.88 | 12 | 0 | 4:41 | 19:11 | 0
[9 empty] | 7 | 2018-07-31 | 61 | 16 | 15:00 | 32.81 | 16 | 0 | 4:41 | 19:11 | 0
[9 empty] | 7 | 2018-07-31 | 61 | 17 | 16:00 | 32.16 | 16 | 0 | 4:41 | 19:11 | 0
[9 empty] | 7 | 2018-07-31 | 61 | 18 | 17:00 | 31.15 | 16 | 0 | 4:41 | 19:11 | 0
[9 empty] | 7 | 2018-07-31 | 61 | 19 | 18:00 | 30.25 | 16 | 0 | 4:41 | 19:11 | 0
[9 empty] | 7 | 2018-07-31 | 61 | 20 | 19:00 | 29.23 | 16 | 0 | 4:41 | 19:11 | 0
[9 empty] | 7 | 2018-07-31 | 61 | 21 | 20:00 | 28.72 | 16 | 0 | 4:41 | 19:11 | 0
[9 empty] | 7 | 2018-07-31 | 61 | 22 | 21:00 | 28.2 | 16 | 0 | 4:41 | 19:11 | 0
[9 empty] | 7 | 2018-07-31 | 61 | 23 | 22:00 | 27.77 | 13 | 0 | 4:41 | 19:11 | 0
[9 empty] | 7 | 2018-07-31 | 61 | 24 | 23:00 | 27.38 | 13 | 0 | 4:41 | 19:11 | 0
[9 empty] | 8 | 2018-08-01 | 62 | 1 | 0:00 | 26.82 | 13 | 0 | 5:01 | 18:56 | 0 | 0 | 45.3815 | 14 | 0 | 0 | 0 | 0 | 0 | 0
[9 empty] | 8 | 2018-08-01 | 62 | 2 | 1:00 | 26.67 | 13 | 0 | 5:01 | 18:56 | 0
[9 empty] | 8 | 2018-08-01 | 62 | 3 | 2:00 | 26.61 | 13 | 0 | 5:01 | 18:56 | 0
[9 empty] | 8 | 2018-08-01 | 62 | 4 | 3:00 | 26.47 | 13 | 0 | 5:01 | 18:56 | 0
[9 empty] | 8 | 2018-08-01 | 62 | 5 | 4:00 | 26.19 | 15 | 0 | 5:01 | 18:56 | 0
[9 empty] | 8 | 2018-08-01 | 62 | 6 | 5:00 | 25.99 | 15 | 0 | 5:01 | 18:56 | 0
[9 empty] | 8 | 2018-08-01 | 62 | 7 | 6:00 | 26.37 | 15 | 0 | 5:01 | 18:56 | 0
[9 empty] | 8 | 2018-08-01 | 62 | 8 | 7:00 | 26.96 | 12 | 0 | 5:01 | 18:56 | 0
[9 empty] | 8 | 2018-08-01 | 62 | 9 | 8:00 | 28.09 | 12 | 0 | 5:01 | 18:56 | 0
[9 empty] | 8 | 2018-08-01 | 62 | 10 | 9:00 | 29.08 | 12 | 0 | 5:01 | 18:56 | 0
[9 empty] | 8 | 2018-08-01 | 62 | 11 | 10:00 | 30.1 | 12 | 0 | 5:01 | 18:56 | 0
[9 empty] | 8 | 2018-08-01 | 62 | 12 | 11:00 | 31.33 | 12 | 0 | 5:01 | 18:56 | 0
[9 empty] | 8 | 2018-08-01 | 62 | 13 | 12:00 | 32.07 | 12 | 0 | 5:01 | 18:56 | 0
[9 empty] | 8 | 2018-08-01 | 62 | 14 | 13:00 | 32.22 | 12 | 0 | 5:01 | 18:56 | 0
[9 empty] | 8 | 2018-08-01 | 62 | 15 | 14:00 | 32.52 | 12 | 0 | 5:01 | 18:56 | 0
[9 empty] | 8 | 2018-08-01 | 62 | 16 | 15:00 | 32.6 | 16 | 0 | 5:01 | 18:56 | 0
[9 empty] | 8 | 2018-08-01 | 62 | 17 | 16:00 | 31.9 | 16 | 0 | 5:01 | 18:56 | 0
[9 empty] | 8 | 2018-08-01 | 62 | 18 | 17:00 | 30.8 | 16 | 0 | 5:01 | 18:56 | 0
[9 empty] | 8 | 2018-08-01 | 62 | 19 | 18:00 | 29.81 | 16 | 0 | 5:01 | 18:56 | 0
[9 empty] | 8 | 2018-08-01 | 62 | 20 | 19:00 | 29.06 | 16 | 0 | 5:01 | 18:56 | 0
[9 empty] | 8 | 2018-08-01 | 62 | 21 | 20:00 | 28.39 | 16 | 0 | 5:01 | 18:56 | 0
[9 empty] | 8 | 2018-08-01 | 62 | 22 | 21:00 | 28.02 | 16 | 0 | 5:01 | 18:56 | 0
[9 empty] | 8 | 2018-08-01 | 62 | 23 | 22:00 | 27.59 | 13 | 0 | 5:01 | 18:56 | 0
[9 empty] | 8 | 2018-08-01 | 62 | 24 | 23:00 | 27.27 | 13 | 0 | 5:01 | 18:56 | 0
[9 empty] | 8 | 2018-08-02 | 63 | 1 | 0:00 | 27.03 | 13 | 0 | 5:01 | 18:56 | 0 | 0 | 40.6045 | 14 | 0 | 0 | 0 | 0 | 0 | 0
[9 empty] | 8 | 2018-08-02 | 63 | 2 | 1:00 | 26.78 | 13 | 0 | 5:01 | 18:56 | 0
[9 empty] | 8 | 2018-08-02 | 63 | 3 | 2:00 | 26.58 | 13 | 0 | 5:01 | 18:56 | 0
[9 empty] | 8 | 2018-08-02 | 63 | 4 | 3:00 | 26.36 | 13 | 0 | 5:01 | 18:56 | 0
[9 empty] | 8 | 2018-08-02 | 63 | 5 | 4:00 | 26.19 | 15 | 0 | 5:01 | 18:56 | 0
[9 empty] | 8 | 2018-08-02 | 63 | 6 | 5:00 | 26.13 | 15 | 0 | 5:01 | 18:56 | 0
[9 empty] | 8 | 2018-08-02 | 63 | 7 | 6:00 | 26.33 | 15 | 0 | 5:01 | 18:56 | 0
[9 empty] | 8 | 2018-08-02 | 63 | 8 | 7:00 | 26.9 | 12 | 0 | 5:01 | 18:56 | 0
[9 empty] | 8 | 2018-08-02 | 63 | 9 | 8:00 | 28.02 | 12 | 0 | 5:01 | 18:56 | 0
[9 empty] | 8 | 2018-08-02 | 63 | 10 | 9:00 | 28.88 | 12 | 0 | 5:01 | 18:56 | 0
[9 empty] | 8 | 2018-08-02 | 63 | 11 | 10:00 | 29.87 | 12 | 0 | 5:01 | 18:56 | 0
[9 empty] | 8 | 2018-08-02 | 63 | 12 | 11:00 | 30.74 | 12 | 0 | 5:01 | 18:56 | 0
[9 empty] | 8 | 2018-08-02 | 63 | 13 | 12:00 | 31.56 | 12 | 0 | 5:01 | 18:56 | 0
[9 empty] | 8 | 2018-08-02 | 63 | 14 | 13:00 | 31.83 | 12 | 0 | 5:01 | 18:56 | 0
[9 empty] | 8 | 2018-08-02 | 63 | 15 | 14:00 | 31.86 | 12 | 0 | 5:01 | 18:56 | 0
[9 empty] | 8 | 2018-08-02 | 63 | 16 | 15:00 | 31.54 | 16 | 0 | 5:01 | 18:56 | 0
[9 empty] | 8 | 2018-08-02 | 63 | 17 | 16:00 | 30.84 | 16 | 0 | 5:01 | 18:56 | 0
[9 empty] | 8 | 2018-08-02 | 63 | 18 | 17:00 | 30 | 16 | 0 | 5:01 | 18:56 | 0
[9 empty] | 8 | 2018-08-02 | 63 | 19 | 18:00 | 28.91 | 16 | 0 | 5:01 | 18:56 | 0
[9 empty] | 8 | 2018-08-02 | 63 | 20 | 19:00 | 28.12 | 16 | 0 | 5:01 | 18:56 | 0
[9 empty] | 8 | 2018-08-02 | 63 | 21 | 20:00 | 27.71 | 16 | 0 | 5:01 | 18:56 | 0
[9 empty] | 8 | 2018-08-02 | 63 | 22 | 21:00 | 27.34 | 16 | 0 | 5:01 | 18:56 | 0
[9 empty] | 8 | 2018-08-02 | 63 | 23 | 22:00 | 27.12 | 13 | 0 | 5:01 | 18:56 | 0
[9 empty] | 8 | 2018-08-02 | 63 | 24 | 23:00 | 26.63 | 13 | 0 | 5:01 | 18:56 | 0
[9 empty] | 8 | 2018-08-03 | 64 | 1 | 0:00 | 26.25 | 13 | 0 | 5:01 | 18:56 | 0 | 0 | 50.1585 | 14 | 0 | 0 | 0 | 0 | 0 | 0
[9 empty] | 8 | 2018-08-03 | 64 | 2 | 1:00 | 26.02 | 13 | 0 | 5:01 | 18:56 | 0
[9 empty] | 8 | 2018-08-03 | 64 | 3 | 2:00 | 25.75 | 13 | 0 | 5:01 | 18:56 | 0
[9 empty] | 8 | 2018-08-03 | 64 | 4 | 3:00 | 25.54 | 13 | 0 | 5:01 | 18:56 | 0
[9 empty] | 8 | 2018-08-03 | 64 | 5 | 4:00 | 25.41 | 15 | 0 | 5:01 | 18:56 | 0
[9 empty] | 8 | 2018-08-03 | 64 | 6 | 5:00 | 25.23 | 15 | 0 | 5:01 | 18:56 | 0
[9 empty] | 8 | 2018-08-03 | 64 | 7 | 6:00 | 25.61 | 15 | 0 | 5:01 | 18:56 | 0
[9 empty] | 8 | 2018-08-03 | 64 | 8 | 7:00 | 26.52 | 12 | 0 | 5:01 | 18:56 | 0
[9 empty] | 8 | 2018-08-03 | 64 | 9 | 8:00 | 27.55 | 12 | 0 | 5:01 | 18:56 | 0
[9 empty] | 8 | 2018-08-03 | 64 | 10 | 9:00 | 28.86 | 12 | 0 | 5:01 | 18:56 | 0
[9 empty] | 8 | 2018-08-03 | 64 | 11 | 10:00 | 30.16 | 12 | 0 | 5:01 | 18:56 | 0
[9 empty] | 8 | 2018-08-03 | 64 | 12 | 11:00 | 31.23 | 12 | 0 | 5:01 | 18:56 | 0
[9 empty] | 8 | 2018-08-03 | 64 | 13 | 12:00 | 31.83 | 12 | 0 | 5:01 | 18:56 | 0
[9 empty] | 8 | 2018-08-03 | 64 | 14 | 13:00 | 32.18 | 12 | 0 | 5:01 | 18:56 | 0
[9 empty] | 8 | 2018-08-03 | 64 | 15 | 14:00 | 32.58 | 12 | 0 | 5:01 | 18:56 | 0
[9 empty] | 8 | 2018-08-03 | 64 | 16 | 15:00 | 32.49 | 16 | 0 | 5:01 | 18:56 | 0
[9 empty] | 8 | 2018-08-03 | 64 | 17 | 16:00 | 31.81 | 16 | 0 | 5:01 | 18:56 | 0
[9 empty] | 8 | 2018-08-03 | 64 | 18 | 17:00 | 31.15 | 16 | 0 | 5:01 | 18:56 | 0
[9 empty] | 8 | 2018-08-03 | 64 | 19 | 18:00 | 30.03 | 16 | 0 | 5:01 | 18:56 | 0
[9 empty] | 8 | 2018-08-03 | 64 | 20 | 19:00 | 29.21 | 16 | 0 | 5:01 | 18:56 | 0
[9 empty] | 8 | 2018-08-03 | 64 | 21 | 20:00 | 28.54 | 16 | 0 | 5:01 | 18:56 | 0
[9 empty] | 8 | 2018-08-03 | 64 | 22 | 21:00 | 28.03 | 16 | 0 | 5:01 | 18:56 | 0
[9 empty] | 8 | 2018-08-03 | 64 | 23 | 22:00 | 27.63 | 13 | 0 | 5:01 | 18:56 | 0
[9 empty] | 8 | 2018-08-03 | 64 | 24 | 23:00 | 27.29 | 13 | 0 | 5:01 | 18:56 | 0
[9 empty] | 8 | 2018-08-04 | 65 | 1 | 0:00 | 27.04 | 13 | 0 | 5:01 | 18:56 | 0 | 0 | 52.547 | 14 | 0 | 0 | 0 | 0 | 0 | 0
[9 empty] | 8 | 2018-08-04 | 65 | 2 | 1:00 | 26.81 | 13 | 0 | 5:01 | 18:56 | 0
[9 empty] | 8 | 2018-08-04 | 65 | 3 | 2:00 | 26.65 | 13 | 0 | 5:01 | 18:56 | 0
[9 empty] | 8 | 2018-08-04 | 65 | 4 | 3:00 | 26.36 | 13 | 0 | 5:01 | 18:56 | 0
[9 empty] | 8 | 2018-08-04 | 65 | 5 | 4:00 | 26.1 | 15 | 0 | 5:01 | 18:56 | 0
[9 empty] | 8 | 2018-08-04 | 65 | 6 | 5:00 | 25.84 | 15 | 0 | 5:01 | 18:56 | 0
[9 empty] | 8 | 2018-08-04 | 65 | 7 | 6:00 | 26.35 | 15 | 0 | 5:01 | 18:56 | 0
[9 empty] | 8 | 2018-08-04 | 65 | 8 | 7:00 | 27.31 | 12 | 0 | 5:01 | 18:56 | 0
[9 empty] | 8 | 2018-08-04 | 65 | 9 | 8:00 | 28.65 | 12 | 0 | 5:01 | 18:56 | 0
[9 empty] | 8 | 2018-08-04 | 65 | 10 | 9:00 | 29.66 | 12 | 0 | 5:01 | 18:56 | 0
[9 empty] | 8 | 2018-08-04 | 65 | 11 | 10:00 | 30.98 | 12 | 0 | 5:01 | 18:56 | 0
[9 empty] | 8 | 2018-08-04 | 65 | 12 | 11:00 | 32.09 | 12 | 0 | 5:01 | 18:56 | 0
[9 empty] | 8 | 2018-08-04 | 65 | 13 | 12:00 | 32.38 | 12 | 0 | 5:01 | 18:56 | 0
[9 empty] | 8 | 2018-08-04 | 65 | 14 | 13:00 | 32.83 | 12 | 0 | 5:01 | 18:56 | 0
[9 empty] | 8 | 2018-08-04 | 65 | 15 | 14:00 | 33.13 | 12 | 0 | 5:01 | 18:56 | 0
[9 empty] | 8 | 2018-08-04 | 65 | 16 | 15:00 | 33.26 | 16 | 0 | 5:01 | 18:56 | 0
[9 empty] | 8 | 2018-08-04 | 65 | 17 | 16:00 | 32.79 | 16 | 0 | 5:01 | 18:56 | 0
[9 empty] | 8 | 2018-08-04 | 65 | 18 | 17:00 | 31.67 | 16 | 0 | 5:01 | 18:56 | 0
[9 empty] | 8 | 2018-08-04 | 65 | 19 | 18:00 | 30.83 | 16 | 0 | 5:01 | 18:56 | 0
[9 empty] | 8 | 2018-08-04 | 65 | 20 | 19:00 | 29.78 | 16 | 0 | 5:01 | 18:56 | 0
[9 empty] | 8 | 2018-08-04 | 65 | 21 | 20:00 | 29.12 | 16 | 0 | 5:01 | 18:56 | 0
[9 empty] | 8 | 2018-08-04 | 65 | 22 | 21:00 | 28.77 | 16 | 0 | 5:01 | 18:56 | 0
[9 empty] | 8 | 2018-08-04 | 65 | 23 | 22:00 | 28.35 | 13 | 0 | 5:01 | 18:56 | 0
[9 empty] | 8 | 2018-08-04 | 65 | 24 | 23:00 | 28.03 | 13 | 0 | 5:01 | 18:56 | 0
[9 empty] | 8 | 2018-08-05 | 66 | 1 | 0:00 | 27.72 | 13 | 0 | 5:01 | 18:56 | 0 | 0 | 47.77 | 14 | 0 | 0 | 0 | 0 | 0 | 0
[9 empty] | 8 | 2018-08-05 | 66 | 2 | 1:00 | 27.43 | 13 | 0 | 5:01 | 18:56 | 0
[9 empty] | 8 | 2018-08-05 | 66 | 3 | 2:00 | 27.04 | 13 | 0 | 5:01 | 18:56 | 0
[9 empty] | 8 | 2018-08-05 | 66 | 4 | 3:00 | 26.87 | 13 | 0 | 5:01 | 18:56 | 0
[9 empty] | 8 | 2018-08-05 | 66 | 5 | 4:00 | 26.77 | 15 | 0 | 5:01 | 18:56 | 0
[9 empty] | 8 | 2018-08-05 | 66 | 6 | 5:00 | 26.56 | 15 | 0 | 5:01 | 18:56 | 0
[9 empty] | 8 | 2018-08-05 | 66 | 7 | 6:00 | 26.66 | 15 | 0 | 5:01 | 18:56 | 0
[9 empty] | 8 | 2018-08-05 | 66 | 8 | 7:00 | 27.7 | 12 | 0 | 5:01 | 18:56 | 0
[9 empty] | 8 | 2018-08-05 | 66 | 9 | 8:00 | 28.74 | 12 | 0 | 5:01 | 18:56 | 0
[9 empty] | 8 | 2018-08-05 | 66 | 10 | 9:00 | 29.59 | 12 | 0 | 5:01 | 18:56 | 0
[9 empty] | 8 | 2018-08-05 | 66 | 11 | 10:00 | 30.46 | 12 | 0 | 5:01 | 18:56 | 0
[9 empty] | 8 | 2018-08-05 | 66 | 12 | 11:00 | 31.82 | 12 | 0 | 5:01 | 18:56 | 0
[9 empty] | 8 | 2018-08-05 | 66 | 13 | 12:00 | 33.11 | 12 | 0 | 5:01 | 18:56 | 0
[9 empty] | 8 | 2018-08-05 | 66 | 14 | 13:00 | 33.14 | 12 | 0 | 5:01 | 18:56 | 0
[9 empty] | 8 | 2018-08-05 | 66 | 15 | 14:00 | 33.32 | 12 | 0 | 5:01 | 18:56 | 0
[9 empty] | 8 | 2018-08-05 | 66 | 16 | 15:00 | 32.85 | 16 | 0 | 5:01 | 18:56 | 0
[9 empty] | 8 | 2018-08-05 | 66 | 17 | 16:00 | 32.51 | 16 | 0 | 5:01 | 18:56 | 0
[9 empty] | 8 | 2018-08-05 | 66 | 18 | 17:00 | 31.51 | 16 | 0 | 5:01 | 18:56 | 0
[9 empty] | 8 | 2018-08-05 | 66 | 19 | 18:00 | 30.53 | 16 | 0 | 5:01 | 18:56 | 0
[9 empty] | 8 | 2018-08-05 | 66 | 20 | 19:00 | 29.58 | 16 | 0 | 5:01 | 18:56 | 0
[9 empty] | 8 | 2018-08-05 | 66 | 21 | 20:00 | 29 | 16 | 0 | 5:01 | 18:56 | 0
[9 empty] | 8 | 2018-08-05 | 66 | 22 | 21:00 | 28.53 | 16 | 0 | 5:01 | 18:56 | 0
[9 empty] | 8 | 2018-08-05 | 66 | 23 | 22:00 | 28.24 | 13 | 0 | 5:01 | 18:56 | 0
[9 empty] | 8 | 2018-08-05 | 66 | 24 | 23:00 | 27.93 | 13 | 0 | 5:01 | 18:56 | 0
[9 empty] | 8 | 2018-08-06 | 67 | 1 | 0:00 | 27.49 | 13 | 0 | 5:01 | 18:56 | 0 | 0 | 42.993 | 14 | 0 | 0 | 0 | 0 | 0 | 0
[9 empty] | 8 | 2018-08-06 | 67 | 2 | 1:00 | 27.3 | 13 | 0 | 5:01 | 18:56 | 0
[9 empty] | 8 | 2018-08-06 | 67 | 3 | 2:00 | 27.21 | 13 | 0 | 5:01 | 18:56 | 0
[9 empty] | 8 | 2018-08-06 | 67 | 4 | 3:00 | 26.96 | 13 | 0 | 5:01 | 18:56 | 0
[9 empty] | 8 | 2018-08-06 | 67 | 5 | 4:00 | 26.81 | 15 | 0 | 5:01 | 18:56 | 0
[9 empty] | 8 | 2018-08-06 | 67 | 6 | 5:00 | 26.7 | 15 | 0 | 5:01 | 18:56 | 0
[9 empty] | 8 | 2018-08-06 | 67 | 7 | 6:00 | 26.96 | 15 | 0 | 5:01 | 18:56 | 0
[9 empty] | 8 | 2018-08-06 | 67 | 8 | 7:00 | 27.89 | 12 | 0 | 5:01 | 18:56 | 0
[9 empty] | 8 | 2018-08-06 | 67 | 9 | 8:00 | 28.9 | 12 | 0 | 5:01 | 18:56 | 0
[9 empty] | 8 | 2018-08-06 | 67 | 10 | 9:00 | 30.25 | 12 | 0 | 5:01 | 18:56 | 0
[9 empty] | 8 | 2018-08-06 | 67 | 11 | 10:00 | 30.99 | 12 | 0 | 5:01 | 18:56 | 0
[9 empty] | 8 | 2018-08-06 | 67 | 12 | 11:00 | 31.33 | 12 | 0 | 5:01 | 18:56 | 0
[9 empty] | 8 | 2018-08-06 | 67 | 13 | 12:00 | 32.27 | 12 | 0 | 5:01 | 18:56 | 0
[9 empty] | 8 | 2018-08-06 | 67 | 14 | 13:00 | 31.98 | 12 | 0 | 5:01 | 18:56 | 0
[9 empty] | 8 | 2018-08-06 | 67 | 15 | 14:00 | 32.16 | 12 | 0 | 5:01 | 18:56 | 0
[9 empty] | 8 | 2018-08-06 | 67 | 16 | 15:00 | 32.44 | 16 | 0 | 5:01 | 18:56 | 0
[9 empty] | 8 | 2018-08-06 | 67 | 17 | 16:00 | 30.7 | 16 | 0 | 5:01 | 18:56 | 0
[9 empty] | 8 | 2018-08-06 | 67 | 18 | 17:00 | 30.44 | 16 | 0 | 5:01 | 18:56 | 0
[9 empty] | 8 | 2018-08-06 | 67 | 19 | 18:00 | 30.11 | 16 | 0 | 5:01 | 18:56 | 0
[9 empty] | 8 | 2018-08-06 | 67 | 20 | 19:00 | 29.48 | 16 | 0 | 5:01 | 18:56 | 0
[9 empty] | 8 | 2018-08-06 | 67 | 21 | 20:00 | 28.97 | 16 | 0 | 5:01 | 18:56 | 0
[9 empty] | 8 | 2018-08-06 | 67 | 22 | 21:00 | 28.5 | 16 | 0 | 5:01 | 18:56 | 0
[9 empty] | 8 | 2018-08-06 | 67 | 23 | 22:00 | 28.03 | 13 | 0 | 5:01 | 18:56 | 0
[9 empty] | 8 | 2018-08-06 | 67 | 24 | 23:00 | 27.79 | 13 | 0 | 5:01 | 18:56 | 0
[9 empty] | 8 | 2018-08-07 | 68 | 1 | 0:00 | 27.47 | 13 | 0 | 5:01 | 18:56 | 0 | 0 | 45.3815 | 14 | 0 | 0 | 0 | 0 | 0 | 0
[9 empty] | 8 | 2018-08-07 | 68 | 2 | 1:00 | 27.1 | 13 | 0 | 5:01 | 18:56 | 0
[9 empty] | 8 | 2018-08-07 | 68 | 3 | 2:00 | 26.8 | 13 | 0 | 5:01 | 18:56 | 0
[9 empty] | 8 | 2018-08-07 | 68 | 4 | 3:00 | 26.63 | 13 | 0 | 5:01 | 18:56 | 0
[9 empty] | 8 | 2018-08-07 | 68 | 5 | 4:00 | 26.35 | 15 | 0 | 5:01 | 18:56 | 0
[9 empty] | 8 | 2018-08-07 | 68 | 6 | 5:00 | 26.29 | 15 | 0 | 5:01 | 18:56 | 0
[9 empty] | 8 | 2018-08-07 | 68 | 7 | 6:00 | 26.44 | 15 | 0 | 5:01 | 18:56 | 0
[9 empty] | 8 | 2018-08-07 | 68 | 8 | 7:00 | 27.2 | 12 | 0 | 5:01 | 18:56 | 0
[9 empty] | 8 | 2018-08-07 | 68 | 9 | 8:00 | 28.43 | 12 | 0 | 5:01 | 18:56 | 0
[9 empty] | 8 | 2018-08-07 | 68 | 10 | 9:00 | 29.27 | 12 | 0 | 5:01 | 18:56 | 0
[9 empty] | 8 | 2018-08-07 | 68 | 11 | 10:00 | 30.33 | 12 | 0 | 5:01 | 18:56 | 0
[9 empty] | 8 | 2018-08-07 | 68 | 12 | 11:00 | 31.59 | 12 | 0 | 5:01 | 18:56 | 0
[9 empty] | 8 | 2018-08-07 | 68 | 13 | 12:00 | 32.18 | 12 | 0 | 5:01 | 18:56 | 0
[9 empty] | 8 | 2018-08-07 | 68 | 14 | 13:00 | 32.82 | 12 | 0 | 5:01 | 18:56 | 0
[9 empty] | 8 | 2018-08-07 | 68 | 15 | 14:00 | 33.21 | 12 | 0 | 5:01 | 18:56 | 0
[9 empty] | 8 | 2018-08-07 | 68 | 16 | 15:00 | 32.7 | 16 | 0 | 5:01 | 18:56 | 0
[9 empty] | 8 | 2018-08-07 | 68 | 17 | 16:00 | 32.35 | 16 | 0 | 5:01 | 18:56 | 0
[9 empty] | 8 | 2018-08-07 | 68 | 18 | 17:00 | 30.66 | 16 | 0 | 5:01 | 18:56 | 0
[9 empty] | 8 | 2018-08-07 | 68 | 19 | 18:00 | 30.28 | 16 | 0 | 5:01 | 18:56 | 0
[9 empty] | 8 | 2018-08-07 | 68 | 20 | 19:00 | 29.43 | 16 | 0 | 5:01 | 18:56 | 0
[9 empty] | 8 | 2018-08-07 | 68 | 21 | 20:00 | 29 | 16 | 0 | 5:01 | 18:56 | 0
[9 empty] | 8 | 2018-08-07 | 68 | 22 | 21:00 | 28.45 | 16 | 0 | 5:01 | 18:56 | 0
[9 empty] | 8 | 2018-08-07 | 68 | 23 | 22:00 | 27.96 | 13 | 0 | 5:01 | 18:56 | 0
[9 empty] | 8 | 2018-08-07 | 68 | 24 | 23:00 | 27.76 | 13 | 0 | 5:01 | 18:56 | 0
[9 empty] | 8 | 2018-08-08 | 69 | 1 | 0:00 | 27.45 | 13 | 0 | 5:01 | 18:56 | 0 | 0 | 50.1585 | 14 | 0 | 0 | 0 | 0 | 0 | 0
[9 empty] | 8 | 2018-08-08 | 69 | 2 | 1:00 | 27.04 | 13 | 0 | 5:01 | 18:56 | 0
[9 empty] | 8 | 2018-08-08 | 69 | 3 | 2:00 | 26.7 | 13 | 0 | 5:01 | 18:56 | 0
[9 empty] | 8 | 2018-08-08 | 69 | 4 | 3:00 | 26.39 | 13 | 0 | 5:01 | 18:56 | 0
[9 empty] | 8 | 2018-08-08 | 69 | 5 | 4:00 | 26.19 | 15 | 0 | 5:01 | 18:56 | 0
[9 empty] | 8 | 2018-08-08 | 69 | 6 | 5:00 | 25.9 | 15 | 0 | 5:01 | 18:56 | 0
[9 empty] | 8 | 2018-08-08 | 69 | 7 | 6:00 | 26.13 | 15 | 0 | 5:01 | 18:56 | 0
[9 empty] | 8 | 2018-08-08 | 69 | 8 | 7:00 | 26.87 | 12 | 0 | 5:01 | 18:56 | 0
[9 empty] | 8 | 2018-08-08 | 69 | 9 | 8:00 | 28.05 | 12 | 0 | 5:01 | 18:56 | 0
[9 empty] | 8 | 2018-08-08 | 69 | 10 | 9:00 | 29.35 | 12 | 0 | 5:01 | 18:56 | 0
[9 empty] | 8 | 2018-08-08 | 69 | 11 | 10:00 | 30.6 | 12 | 0 | 5:01 | 18:56 | 0
[9 empty] | 8 | 2018-08-08 | 69 | 12 | 11:00 | 31.8 | 12 | 0 | 5:01 | 18:56 | 0
[9 empty] | 8 | 2018-08-08 | 69 | 13 | 12:00 | 32.61 | 12 | 0 | 5:01 | 18:56 | 0
[9 empty] | 8 | 2018-08-08 | 69 | 14 | 13:00 | 33.2 | 12 | 0 | 5:01 | 18:56 | 0
[9 empty] | 8 | 2018-08-08 | 69 | 15 | 14:00 | 33.58 | 12 | 0 | 5:01 | 18:56 | 0
[9 empty] | 8 | 2018-08-08 | 69 | 16 | 15:00 | 33.06 | 16 | 0 | 5:01 | 18:56 | 0
[9 empty] | 8 | 2018-08-08 | 69 | 17 | 16:00 | 32.12 | 16 | 0 | 5:01 | 18:56 | 0
[9 empty] | 8 | 2018-08-08 | 69 | 18 | 17:00 | 31.61 | 16 | 0 | 5:01 | 18:56 | 0
[9 empty] | 8 | 2018-08-08 | 69 | 19 | 18:00 | 30.63 | 16 | 0 | 5:01 | 18:56 | 0
[9 empty] | 8 | 2018-08-08 | 69 | 20 | 19:00 | 29.16 | 16 | 0 | 5:01 | 18:56 | 0
[9 empty] | 8 | 2018-08-08 | 69 | 21 | 20:00 | 28.55 | 16 | 0 | 5:01 | 18:56 | 0
[9 empty] | 8 | 2018-08-08 | 69 | 22 | 21:00 | 28.09 | 16 | 0 | 5:01 | 18:56 | 0
[9 empty] | 8 | 2018-08-08 | 69 | 23 | 22:00 | 27.6 | 13 | 0 | 5:01 | 18:56 | 0
[9 empty] | 8 | 2018-08-08 | 69 | 24 | 23:00 | 27.25 | 13 | 0 | 5:01 | 18:56 | 0
[9 empty] | 8 | 2018-08-09 | 70 | 1 | 0:00 | 27.02 | 13 | 0 | 5:01 | 18:56 | 0 | 0 | 42.993 | 14 | 0 | 0 | 0 | 0 | 0 | 0
[9 empty] | 8 | 2018-08-09 | 70 | 2 | 1:00 | 26.78 | 13 | 0 | 5:01 | 18:56 | 0
[9 empty] | 8 | 2018-08-09 | 70 | 3 | 2:00 | 26.58 | 13 | 0 | 5:01 | 18:56 | 0
[9 empty] | 8 | 2018-08-09 | 70 | 4 | 3:00 | 26.39 | 13 | 0 | 5:01 | 18:56 | 0
[9 empty] | 8 | 2018-08-09 | 70 | 5 | 4:00 | 26.23 | 15 | 0 | 5:01 | 18:56 | 0
[9 empty] | 8 | 2018-08-09 | 70 | 6 | 5:00 | 26.16 | 15 | 0 | 5:01 | 18:56 | 0
[9 empty] | 8 | 2018-08-09 | 70 | 7 | 6:00 | 26.19 | 15 | 0 | 5:01 | 18:56 | 0
[9 empty] | 8 | 2018-08-09 | 70 | 8 | 7:00 | 27.27 | 12 | 0 | 5:01 | 18:56 | 0
[9 empty] | 8 | 2018-08-09 | 70 | 9 | 8:00 | 28.17 | 12 | 0 | 5:01 | 18:56 | 0
[9 empty] | 8 | 2018-08-09 | 70 | 10 | 9:00 | 29.19 | 12 | 0 | 5:01 | 18:56 | 0
[9 empty] | 8 | 2018-08-09 | 70 | 11 | 10:00 | 30.2 | 12 | 0 | 5:01 | 18:56 | 0
[9 empty] | 8 | 2018-08-09 | 70 | 12 | 11:00 | 31.14 | 12 | 0 | 5:01 | 18:56 | 0
[9 empty] | 8 | 2018-08-09 | 70 | 13 | 12:00 | 31.8 | 12 | 0 | 5:01 | 18:56 | 0
[9 empty] | 8 | 2018-08-09 | 70 | 14 | 13:00 | 31.89 | 12 | 0 | 5:01 | 18:56 | 0
[9 empty] | 8 | 2018-08-09 | 70 | 15 | 14:00 | 32.28 | 12 | 0 | 5:01 | 18:56 | 0
[9 empty] | 8 | 2018-08-09 | 70 | 16 | 15:00 | 32.09 | 16 | 0 | 5:01 | 18:56 | 0
[9 empty] | 8 | 2018-08-09 | 70 | 17 | 16:00 | 31.82 | 16 | 0 | 5:01 | 18:56 | 0
[9 empty] | 8 | 2018-08-09 | 70 | 18 | 17:00 | 31.17 | 16 | 0 | 5:01 | 18:56 | 0
[9 empty] | 8 | 2018-08-09 | 70 | 19 | 18:00 | 30.25 | 16 | 0 | 5:01 | 18:56 | 0
[9 empty] | 8 | 2018-08-09 | 70 | 20 | 19:00 | 29.32 | 16 | 0 | 5:01 | 18:56 | 0
[9 empty] | 8 | 2018-08-09 | 70 | 21 | 20:00 | 28.74 | 16 | 0 | 5:01 | 18:56 | 0
[9 empty] | 8 | 2018-08-09 | 70 | 22 | 21:00 | 28.37 | 16 | 0 | 5:01 | 18:56 | 0
[9 empty] | 8 | 2018-08-09 | 70 | 23 | 22:00 | 28.01 | 13 | 0 | 5:01 | 18:56 | 0
[9 empty] | 8 | 2018-08-09 | 70 | 24 | 23:00 | 27.83 | 13 | 0 | 5:01 | 18:56 | 0
[9 empty] | 8 | 2018-08-10 | 71 | 1 | 0:00 | 27.39 | 13 | 0 | 5:01 | 18:56 | 0 | 0 | 38.216 | 14 | 0 | 0 | 0 | 0 | 0 | 0
[9 empty] | 8 | 2018-08-10 | 71 | 2 | 1:00 | 27.2 | 13 | 0 | 5:01 | 18:56 | 0
[9 empty] | 8 | 2018-08-10 | 71 | 3 | 2:00 | 26.94 | 13 | 0 | 5:01 | 18:56 | 0
[9 empty] | 8 | 2018-08-10 | 71 | 4 | 3:00 | 26.86 | 13 | 0 | 5:01 | 18:56 | 0
[9 empty] | 8 | 2018-08-10 | 71 | 5 | 4:00 | 26.67 | 15 | 0 | 5:01 | 18:56 | 0
[9 empty] | 8 | 2018-08-10 | 71 | 6 | 5:00 | 26.7 | 15 | 0 | 5:01 | 18:56 | 0
[9 empty] | 8 | 2018-08-10 | 71 | 7 | 6:00 | 26.84 | 15 | 0 | 5:01 | 18:56 | 0
[9 empty] | 8 | 2018-08-10 | 71 | 8 | 7:00 | 27.63 | 12 | 0 | 5:01 | 18:56 | 0
[9 empty] | 8 | 2018-08-10 | 71 | 9 | 8:00 | 28.94 | 12 | 0 | 5:01 | 18:56 | 0
[9 empty] | 8 | 2018-08-10 | 71 | 10 | 9:00 | 29.72 | 12 | 0 | 5:01 | 18:56 | 0
[9 empty] | 8 | 2018-08-10 | 71 | 11 | 10:00 | 30.4 | 12 | 0 | 5:01 | 18:56 | 0
[9 empty] | 8 | 2018-08-10 | 71 | 12 | 11:00 | 30.95 | 12 | 0 | 5:01 | 18:56 | 0
[9 empty] | 8 | 2018-08-10 | 71 | 13 | 12:00 | 31.52 | 12 | 0 | 5:01 | 18:56 | 0
[9 empty] | 8 | 2018-08-10 | 71 | 14 | 13:00 | 32.15 | 12 | 0 | 5:01 | 18:56 | 0
[9 empty] | 8 | 2018-08-10 | 71 | 15 | 14:00 | 32.13 | 12 | 0 | 5:01 | 18:56 | 0
[9 empty] | 8 | 2018-08-10 | 71 | 16 | 15:00 | 32.02 | 16 | 0 | 5:01 | 18:56 | 0
[9 empty] | 8 | 2018-08-10 | 71 | 17 | 16:00 | 31.83 | 16 | 0 | 5:01 | 18:56 | 0
[9 empty] | 8 | 2018-08-10 | 71 | 18 | 17:00 | 31.39 | 16 | 0 | 5:01 | 18:56 | 0
[9 empty] | 8 | 2018-08-10 | 71 | 19 | 18:00 | 30.69 | 16 | 0 | 5:01 | 18:56 | 0
[9 empty] | 8 | 2018-08-10 | 71 | 20 | 19:00 | 29.85 | 16 | 0 | 5:01 | 18:56 | 0
[9 empty] | 8 | 2018-08-10 | 71 | 21 | 20:00 | 28.81 | 16 | 0 | 5:01 | 18:56 | 0
[9 empty] | 8 | 2018-08-10 | 71 | 22 | 21:00 | 28.16 | 16 | 0 | 5:01 | 18:56 | 0
[9 empty] | 8 | 2018-08-10 | 71 | 23 | 22:00 | 27.92 | 13 | 0 | 5:01 | 18:56 | 0
[9 empty] | 8 | 2018-08-10 | 71 | 24 | 23:00 | 27.67 | 13 | 0 | 5:01 | 18:56 | 0
[9 empty] | 8 | 2018-08-11 | 72 | 1 | 0:00 | 27.56 | 13 | 0 | 5:01 | 18:56 | 0 | 0 | 45.3815 | 14 | 0 | 0 | 0 | 0 | 0 | 0
[9 empty] | 8 | 2018-08-11 | 72 | 2 | 1:00 | 27.36 | 13 | 0 | 5:01 | 18:56 | 0
[9 empty] | 8 | 2018-08-11 | 72 | 3 | 2:00 | 27.23 | 13 | 0 | 5:01 | 18:56 | 0
[9 empty] | 8 | 2018-08-11 | 72 | 4 | 3:00 | 27.06 | 13 | 0 | 5:01 | 18:56 | 0
[9 empty] | 8 | 2018-08-11 | 72 | 5 | 4:00 | 26.84 | 15 | 0 | 5:01 | 18:56 | 0
[9 empty] | 8 | 2018-08-11 | 72 | 6 | 5:00 | 26.51 | 15 | 0 | 5:01 | 18:56 | 0
[9 empty] | 8 | 2018-08-11 | 72 | 7 | 6:00 | 26.62 | 15 | 0 | 5:01 | 18:56 | 0
[9 empty] | 8 | 2018-08-11 | 72 | 8 | 7:00 | 27.15 | 12 | 0 | 5:01 | 18:56 | 0
[9 empty] | 8 | 2018-08-11 | 72 | 9 | 8:00 | 28.45 | 12 | 0 | 5:01 | 18:56 | 0
[9 empty] | 8 | 2018-08-11 | 72 | 10 | 9:00 | 29.92 | 12 | 0 | 5:01 | 18:56 | 0
[9 empty] | 8 | 2018-08-11 | 72 | 11 | 10:00 | 31.2 | 12 | 0 | 5:01 | 18:56 | 0
[9 empty] | 8 | 2018-08-11 | 72 | 12 | 11:00 | 32.03 | 12 | 0 | 5:01 | 18:56 | 0
[9 empty] | 8 | 2018-08-11 | 72 | 13 | 12:00 | 32.89 | 12 | 0 | 5:01 | 18:56 | 0
[9 empty] | 8 | 2018-08-11 | 72 | 14 | 13:00 | 33.28 | 12 | 0 | 5:01 | 18:56 | 0
[9 empty] | 8 | 2018-08-11 | 72 | 15 | 14:00 | 32.93 | 12 | 0 | 5:01 | 18:56 | 0
[9 empty] | 8 | 2018-08-11 | 72 | 16 | 15:00 | 33.16 | 16 | 0 | 5:01 | 18:56 | 0
[9 empty] | 8 | 2018-08-11 | 72 | 17 | 16:00 | 31.89 | 16 | 0 | 5:01 | 18:56 | 0
[9 empty] | 8 | 2018-08-11 | 72 | 18 | 17:00 | 30.7 | 16 | 0 | 5:01 | 18:56 | 0
[9 empty] | 8 | 2018-08-11 | 72 | 19 | 18:00 | 29.68 | 16 | 0 | 5:01 | 18:56 | 0
[9 empty] | 8 | 2018-08-11 | 72 | 20 | 19:00 | 28.89 | 16 | 0 | 5:01 | 18:56 | 0
[9 empty] | 8 | 2018-08-11 | 72 | 21 | 20:00 | 28.46 | 16 | 0 | 5:01 | 18:56 | 0
[9 empty] | 8 | 2018-08-11 | 72 | 22 | 21:00 | 28.14 | 16 | 0 | 5:01 | 18:56 | 0
[9 empty] | 8 | 2018-08-11 | 72 | 23 | 22:00 | 27.7 | 13 | 0 | 5:01 | 18:56 | 0
[9 empty] | 8 | 2018-08-11 | 72 | 24 | 23:00 | 27.5 | 13 | 0 | 5:01 | 18:56 | 0
[9 empty] | 8 | 2018-08-12 | 73 | 1 | 0:00 | 27.13 | 13 | 0 | 5:01 | 18:56 | 0 | 0 | 42.993 | 14 | 0 | 0 | 0 | 0 | 0 | 0
[9 empty] | 8 | 2018-08-12 | 73 | 2 | 1:00 | 26.94 | 13 | 0 | 5:01 | 18:56 | 0
[9 empty] | 8 | 2018-08-12 | 73 | 3 | 2:00 | 26.72 | 13 | 0 | 5:01 | 18:56 | 0
[9 empty] | 8 | 2018-08-12 | 73 | 4 | 3:00 | 26.49 | 13 | 0 | 5:01 | 18:56 | 0
[9 empty] | 8 | 2018-08-12 | 73 | 5 | 4:00 | 26.22 | 15 | 0 | 5:01 | 18:56 | 0
[9 empty] | 8 | 2018-08-12 | 73 | 6 | 5:00 | 26.02 | 15 | 0 | 5:01 | 18:56 | 0
[9 empty] | 8 | 2018-08-12 | 73 | 7 | 6:00 | 26.02 | 15 | 0 | 5:01 | 18:56 | 0
[9 empty] | 8 | 2018-08-12 | 73 | 8 | 7:00 | 26.92 | 12 | 0 | 5:01 | 18:56 | 0
[9 empty] | 8 | 2018-08-12 | 73 | 9 | 8:00 | 27.99 | 12 | 0 | 5:01 | 18:56 | 0
[9 empty] | 8 | 2018-08-12 | 73 | 10 | 9:00 | 28.74 | 12 | 0 | 5:01 | 18:56 | 0
[9 empty] | 8 | 2018-08-12 | 73 | 11 | 10:00 | 29.47 | 12 | 0 | 5:01 | 18:56 | 0
[9 empty] | 8 | 2018-08-12 | 73 | 12 | 11:00 | 30.04 | 12 | 0 | 5:01 | 18:56 | 0
[9 empty] | 8 | 2018-08-12 | 73 | 13 | 12:00 | 31.13 | 12 | 0 | 5:01 | 18:56 | 0
[9 empty] | 8 | 2018-08-12 | 73 | 14 | 13:00 | 31.88 | 12 | 0 | 5:01 | 18:56 | 0
[9 empty] | 8 | 2018-08-12 | 73 | 15 | 14:00 | 32.28 | 12 | 0 | 5:01 | 18:56 | 0
[9 empty] | 8 | 2018-08-12 | 73 | 16 | 15:00 | 31.67 | 16 | 0 | 5:01 | 18:56 | 0
[9 empty] | 8 | 2018-08-12 | 73 | 17 | 16:00 | 30.91 | 16 | 0 | 5:01 | 18:56 | 0
[9 empty] | 8 | 2018-08-12 | 73 | 18 | 17:00 | 30.48 | 16 | 0 | 5:01 | 18:56 | 0
[9 empty] | 8 | 2018-08-12 | 73 | 19 | 18:00 | 29.72 | 16 | 0 | 5:01 | 18:56 | 0
[9 empty] | 8 | 2018-08-12 | 73 | 20 | 19:00 | 28.9 | 16 | 0 | 5:01 | 18:56 | 0
[9 empty] | 8 | 2018-08-12 | 73 | 21 | 20:00 | 28.33 | 16 | 0 | 5:01 | 18:56 | 0
[9 empty] | 8 | 2018-08-12 | 73 | 22 | 21:00 | 27.74 | 16 | 0 | 5:01 | 18:56 | 0
[9 empty] | 8 | 2018-08-12 | 73 | 23 | 22:00 | 27.44 | 13 | 0 | 5:01 | 18:56 | 0
[9 empty] | 8 | 2018-08-12 | 73 | 24 | 23:00 | 27.11 | 13 | 0 | 5:01 | 18:56 | 0
[9 empty] | 8 | 2018-08-13 | 74 | 1 | 0:00 | 26.86 | 13 | 0 | 5:01 | 18:56 | 0 | 0 | 42.993 | 14 | 0 | 0 | 0 | 0 | 0 | 0
[9 empty] | 8 | 2018-08-13 | 74 | 2 | 1:00 | 26.51 | 13 | 0 | 5:01 | 18:56 | 0
[9 empty] | 8 | 2018-08-13 | 74 | 3 | 2:00 | 26.23 | 13 | 0 | 5:01 | 18:56 | 0
[9 empty] | 8 | 2018-08-13 | 74 | 4 | 3:00 | 25.85 | 13 | 0 | 5:01 | 18:56 | 0
[9 empty] | 8 | 2018-08-13 | 74 | 5 | 4:00 | 25.53 | 15 | 0 | 5:01 | 18:56 | 0
[9 empty] | 8 | 2018-08-13 | 74 | 6 | 5:00 | 25.28 | 15 | 0 | 5:01 | 18:56 | 0
[9 empty] | 8 | 2018-08-13 | 74 | 7 | 6:00 | 25.55 | 15 | 0 | 5:01 | 18:56 | 0
[9 empty] | 8 | 2018-08-13 | 74 | 8 | 7:00 | 26.5 | 12 | 0 | 5:01 | 18:56 | 0
[9 empty] | 8 | 2018-08-13 | 74 | 9 | 8:00 | 27.42 | 12 | 0 | 5:01 | 18:56 | 0
[9 empty] | 8 | 2018-08-13 | 74 | 10 | 9:00 | 28.61 | 12 | 0 | 5:01 | 18:56 | 0
[9 empty] | 8 | 2018-08-13 | 74 | 11 | 10:00 | 29.88 | 12 | 0 | 5:01 | 18:56 | 0
[9 empty] | 8 | 2018-08-13 | 74 | 12 | 11:00 | 30.73 | 12 | 0 | 5:01 | 18:56 | 0
[9 empty] | 8 | 2018-08-13 | 74 | 13 | 12:00 | 31.64 | 12 | 0 | 5:01 | 18:56 | 0
[9 empty] | 8 | 2018-08-13 | 74 | 14 | 13:00 | 32.12 | 12 | 0 | 5:01 | 18:56 | 0
[9 empty] | 8 | 2018-08-13 | 74 | 15 | 14:00 | 32.68 | 12 | 0 | 5:01 | 18:56 | 0
[9 empty] | 8 | 2018-08-13 | 74 | 16 | 15:00 | 32.75 | 16 | 0 | 5:01 | 18:56 | 0
[9 empty] | 8 | 2018-08-13 | 74 | 17 | 16:00 | 32.31 | 16 | 0 | 5:01 | 18:56 | 0
[9 empty] | 8 | 2018-08-13 | 74 | 18 | 17:00 | 31.35 | 16 | 0 | 5:01 | 18:56 | 0
[9 empty] | 8 | 2018-08-13 | 74 | 19 | 18:00 | 30.35 | 16 | 0 | 5:01 | 18:56 | 0
[9 empty] | 8 | 2018-08-13 | 74 | 20 | 19:00 | 28.54 | 16 | 0 | 5:01 | 18:56 | 0
[9 empty] | 8 | 2018-08-13 | 74 | 21 | 20:00 | 28.2 | 16 | 0 | 5:01 | 18:56 | 0
[9 empty] | 8 | 2018-08-13 | 74 | 22 | 21:00 | 27.79 | 16 | 0 | 5:01 | 18:56 | 0
[9 empty] | 8 | 2018-08-13 | 74 | 23 | 22:00 | 27.21 | 13 | 0 | 5:01 | 18:56 | 0
[9 empty] | 8 | 2018-08-13 | 74 | 24 | 23:00 | 26.95 | 13 | 0 | 5:01 | 18:56 | 0
[9 empty] | 8 | 2018-08-14 | 75 | 1 | 0:00 | 26.87 | 13 | 0 | 5:01 | 18:56 | 0 | 0 | 40.6045 | 14 | 0 | 0 | 0 | 0 | 0 | 0
[9 empty] | 8 | 2018-08-14 | 75 | 2 | 1:00 | 26.76 | 13 | 0 | 5:01 | 18:56 | 0
[9 empty] | 8 | 2018-08-14 | 75 | 3 | 2:00 | 26.62 | 13 | 0 | 5:01 | 18:56 | 0
[9 empty] | 8 | 2018-08-14 | 75 | 4 | 3:00 | 26.45 | 13 | 0 | 5:01 | 18:56 | 0
[9 empty] | 8 | 2018-08-14 | 75 | 5 | 4:00 | 26.25 | 15 | 0 | 5:01 | 18:56 | 0
[9 empty] | 8 | 2018-08-14 | 75 | 6 | 5:00 | 26.05 | 15 | 0 | 5:01 | 18:56 | 0
[9 empty] | 8 | 2018-08-14 | 75 | 7 | 6:00 | 26.26 | 15 | 0 | 5:01 | 18:56 | 0
[9 empty] | 8 | 2018-08-14 | 75 | 8 | 7:00 | 26.74 | 12 | 0 | 5:01 | 18:56 | 0
[9 empty] | 8 | 2018-08-14 | 75 | 9 | 8:00 | 27.54 | 12 | 0 | 5:01 | 18:56 | 0
[9 empty] | 8 | 2018-08-14 | 75 | 10 | 9:00 | 28.71 | 12 | 0 | 5:01 | 18:56 | 0
[9 empty] | 8 | 2018-08-14 | 75 | 11 | 10:00 | 29.68 | 12 | 0 | 5:01 | 18:56 | 0
[9 empty] | 8 | 2018-08-14 | 75 | 12 | 11:00 | 30.56 | 12 | 0 | 5:01 | 18:56 | 0
[9 empty] | 8 | 2018-08-14 | 75 | 13 | 12:00 | 31.27 | 12 | 0 | 5:01 | 18:56 | 0
[9 empty] | 8 | 2018-08-14 | 75 | 14 | 13:00 | 31.49 | 12 | 0 | 5:01 | 18:56 | 0
[9 empty] | 8 | 2018-08-14 | 75 | 15 | 14:00 | 31.72 | 12 | 0 | 5:01 | 18:56 | 0
[9 empty] | 8 | 2018-08-14 | 75 | 16 | 15:00 | 31.46 | 16 | 0 | 5:01 | 18:56 | 0
[9 empty] | 8 | 2018-08-14 | 75 | 17 | 16:00 | 30.71 | 16 | 0 | 5:01 | 18:56 | 0
[9 empty] | 8 | 2018-08-14 | 75 | 18 | 17:00 | 30.18 | 16 | 0 | 5:01 | 18:56 | 0
[9 empty] | 8 | 2018-08-14 | 75 | 19 | 18:00 | 29.42 | 16 | 0 | 5:01 | 18:56 | 0
[9 empty] | 8 | 2018-08-14 | 75 | 20 | 19:00 | 28.6 | 16 | 0 | 5:01 | 18:56 | 0
[9 empty] | 8 | 2018-08-14 | 75 | 21 | 20:00 | 28.14 | 16 | 0 | 5:01 | 18:56 | 0
[9 empty] | 8 | 2018-08-14 | 75 | 22 | 21:00 | 27.77 | 16 | 0 | 5:01 | 18:56 | 0
[9 empty] | 8 | 2018-08-14 | 75 | 23 | 22:00 | 27.34 | 13 | 0 | 5:01 | 18:56 | 0
[9 empty] | 8 | 2018-08-14 | 75 | 24 | 23:00 | 27.13 | 13 | 0 | 5:01 | 18:56 | 0
[9 empty] | 8 | 2018-08-15 | 76 | 1 | 0:00 | 26.83 | 13 | 0 | 5:01 | 18:56 | 0 | 0 | 38.216 | 14 | 0 | 0 | 0 | 0 | 0 | 0
[9 empty] | 8 | 2018-08-15 | 76 | 2 | 1:00 | 26.69 | 13 | 0 | 5:01 | 18:56 | 0
[9 empty] | 8 | 2018-08-15 | 76 | 3 | 2:00 | 26.53 | 13 | 0 | 5:01 | 18:56 | 0
[9 empty] | 8 | 2018-08-15 | 76 | 4 | 3:00 | 26.37 | 13 | 0 | 5:01 | 18:56 | 0
[9 empty] | 8 | 2018-08-15 | 76 | 5 | 4:00 | 26.18 | 15 | 0 | 5:01 | 18:56 | 0
[9 empty] | 8 | 2018-08-15 | 76 | 6 | 5:00 | 25.65 | 15 | 0 | 5:01 | 18:56 | 0
[9 empty] | 8 | 2018-08-15 | 76 | 7 | 6:00 | 25.8 | 15 | 0 | 5:01 | 18:56 | 0
[9 empty] | 8 | 2018-08-15 | 76 | 8 | 7:00 | 26.38 | 12 | 0 | 5:01 | 18:56 | 0
[9 empty] | 8 | 2018-08-15 | 76 | 9 | 8:00 | 27.11 | 12 | 0 | 5:01 | 18:56 | 0
[9 empty] | 8 | 2018-08-15 | 76 | 10 | 9:00 | 28.02 | 12 | 0 | 5:01 | 18:56 | 0
[9 empty] | 8 | 2018-08-15 | 76 | 11 | 10:00 | 28.94 | 12 | 0 | 5:01 | 18:56 | 0
[9 empty] | 8 | 2018-08-15 | 76 | 12 | 11:00 | 29.51 | 12 | 0 | 5:01 | 18:56 | 0
[9 empty] | 8 | 2018-08-15 | 76 | 13 | 12:00 | 30.57 | 12 | 0 | 5:01 | 18:56 | 0
[9 empty] | 8 | 2018-08-15 | 76 | 14 | 13:00 | 31.12 | 12 | 0 | 5:01 | 18:56 | 0
[9 empty] | 8 | 2018-08-15 | 76 | 15 | 14:00 | 30.84 | 12 | 0 | 5:01 | 18:56 | 0
[9 empty] | 8 | 2018-08-15 | 76 | 16 | 15:00 | 30.69 | 16 | 0 | 5:01 | 18:56 | 0
[9 empty] | 8 | 2018-08-15 | 76 | 17 | 16:00 | 30.37 | 16 | 0 | 5:01 | 18:56 | 0
[9 empty] | 8 | 2018-08-15 | 76 | 18 | 17:00 | 29.76 | 16 | 0 | 5:01 | 18:56 | 0
[9 empty] | 8 | 2018-08-15 | 76 | 19 | 18:00 | 29.03 | 16 | 0 | 5:01 | 18:56 | 0
[9 empty] | 8 | 2018-08-15 | 76 | 20 | 19:00 | 28.15 | 16 | 0 | 5:01 | 18:56 | 0
[9 empty] | 8 | 2018-08-15 | 76 | 21 | 20:00 | 27.65 | 16 | 0 | 5:01 | 18:56 | 0
[9 empty] | 8 | 2018-08-15 | 76 | 22 | 21:00 | 27.3 | 16 | 0 | 5:01 | 18:56 | 0
[9 empty] | 8 | 2018-08-15 | 76 | 23 | 22:00 | 26.88 | 13 | 0 | 5:01 | 18:56 | 0
[9 empty] | 8 | 2018-08-15 | 76 | 24 | 23:00 | 26.76 | 13 | 0 | 5:01 | 18:56 | 0
[9 empty] | 8 | 2018-08-16 | 77 | 1 | 0:00 | 26.44 | 13 | 0 | 5:01 | 18:56 | 0 | 0 | 42.993 | 14 | 0 | 0 | 0 | 0 | 0 | 0
[9 empty] | 8 | 2018-08-16 | 77 | 2 | 1:00 | 26.23 | 13 | 0 | 5:01 | 18:56 | 0
[9 empty] | 8 | 2018-08-16 | 77 | 3 | 2:00 | 26.04 | 13 | 0 | 5:01 | 18:56 | 0
[9 empty] | 8 | 2018-08-16 | 77 | 4 | 3:00 | 25.82 | 13 | 0 | 5:01 | 18:56 | 0
[9 empty] | 8 | 2018-08-16 | 77 | 5 | 4:00 | 25.86 | 15 | 0 | 5:01 | 18:56 | 0
[9 empty] | 8 | 2018-08-16 | 77 | 6 | 5:00 | 25.77 | 15 | 0 | 5:01 | 18:56 | 0
[9 empty] | 8 | 2018-08-16 | 77 | 7 | 6:00 | 25.86 | 15 | 0 | 5:01 | 18:56 | 0
[9 empty] | 8 | 2018-08-16 | 77 | 8 | 7:00 | 26.54 | 12 | 0 | 5:01 | 18:56 | 0
[9 empty] | 8 | 2018-08-16 | 77 | 9 | 8:00 | 27.72 | 12 | 0 | 5:01 | 18:56 | 0
[9 empty] | 8 | 2018-08-16 | 77 | 10 | 9:00 | 29.05 | 12 | 0 | 5:01 | 18:56 | 0
[9 empty] | 8 | 2018-08-16 | 77 | 11 | 10:00 | 29.96 | 12 | 0 | 5:01 | 18:56 | 0
[9 empty] | 8 | 2018-08-16 | 77 | 12 | 11:00 | 31.07 | 12 | 0 | 5:01 | 18:56 | 0
[9 empty] | 8 | 2018-08-16 | 77 | 13 | 12:00 | 31.52 | 12 | 0 | 5:01 | 18:56 | 0
[9 empty] | 8 | 2018-08-16 | 77 | 14 | 13:00 | 32 | 12 | 0 | 5:01 | 18:56 | 0
[9 empty] | 8 | 2018-08-16 | 77 | 15 | 14:00 | 31.78 | 12 | 0 | 5:01 | 18:56 | 0
[9 empty] | 8 | 2018-08-16 | 77 | 16 | 15:00 | 31.41 | 16 | 0 | 5:01 | 18:56 | 0
[9 empty] | 8 | 2018-08-16 | 77 | 17 | 16:00 | 31.54 | 16 | 0 | 5:01 | 18:56 | 0
[9 empty] | 8 | 2018-08-16 | 77 | 18 | 17:00 | 31.03 | 16 | 0 | 5:01 | 18:56 | 0
[9 empty] | 8 | 2018-08-16 | 77 | 19 | 18:00 | 29.93 | 16 | 0 | 5:01 | 18:56 | 0
[9 empty] | 8 | 2018-08-16 | 77 | 20 | 19:00 | 29.2 | 16 | 0 | 5:01 | 18:56 | 0
[9 empty] | 8 | 2018-08-16 | 77 | 21 | 20:00 | 28.62 | 16 | 0 | 5:01 | 18:56 | 0
[9 empty] | 8 | 2018-08-16 | 77 | 22 | 21:00 | 28.21 | 16 | 0 | 5:01 | 18:56 | 0
[9 empty] | 8 | 2018-08-16 | 77 | 23 | 22:00 | 27.81 | 13 | 0 | 5:01 | 18:56 | 0
[9 empty] | 8 | 2018-08-16 | 77 | 24 | 23:00 | 27.45 | 13 | 0 | 5:01 | 18:56 | 0
[9 empty] | 8 | 2018-08-17 | 78 | 1 | 0:00 | 27.19 | 13 | 0 | 5:01 | 18:56 | 0 | 0 | 45.3815 | 14 | 0 | 0 | 0 | 0 | 0 | 0
[9 empty] | 8 | 2018-08-17 | 78 | 2 | 1:00 | 26.81 | 13 | 0 | 5:01 | 18:56 | 0
[9 empty] | 8 | 2018-08-17 | 78 | 3 | 2:00 | 26.33 | 13 | 0 | 5:01 | 18:56 | 0
[9 empty] | 8 | 2018-08-17 | 78 | 4 | 3:00 | 25.88 | 13 | 0 | 5:01 | 18:56 | 0
[9 empty] | 8 | 2018-08-17 | 78 | 5 | 4:00 | 25.79 | 15 | 0 | 5:01 | 18:56 | 0
[9 empty] | 8 | 2018-08-17 | 78 | 6 | 5:00 | 25.75 | 15 | 0 | 5:01 | 18:56 | 0
[9 empty] | 8 | 2018-08-17 | 78 | 7 | 6:00 | 25.84 | 15 | 0 | 5:01 | 18:56 | 0
[9 empty] | 8 | 2018-08-17 | 78 | 8 | 7:00 | 26.72 | 12 | 0 | 5:01 | 18:56 | 0
[9 empty] | 8 | 2018-08-17 | 78 | 9 | 8:00 | 27.99 | 12 | 0 | 5:01 | 18:56 | 0
[9 empty] | 8 | 2018-08-17 | 78 | 10 | 9:00 | 29.14 | 12 | 0 | 5:01 | 18:56 | 0
[9 empty] | 8 | 2018-08-17 | 78 | 11 | 10:00 | 30.19 | 12 | 0 | 5:01 | 18:56 | 0
[9 empty] | 8 | 2018-08-17 | 78 | 12 | 11:00 | 31.35 | 12 | 0 | 5:01 | 18:56 | 0
[9 empty] | 8 | 2018-08-17 | 78 | 13 | 12:00 | 31.83 | 12 | 0 | 5:01 | 18:56 | 0
[9 empty] | 8 | 2018-08-17 | 78 | 14 | 13:00 | 32.44 | 12 | 0 | 5:01 | 18:56 | 0
[9 empty] | 8 | 2018-08-17 | 78 | 15 | 14:00 | 32.37 | 12 | 0 | 5:01 | 18:56 | 0
[9 empty] | 8 | 2018-08-17 | 78 | 16 | 15:00 | 31.87 | 16 | 0 | 5:01 | 18:56 | 0
[9 empty] | 8 | 2018-08-17 | 78 | 17 | 16:00 | 31.71 | 16 | 0 | 5:01 | 18:56 | 0
[9 empty] | 8 | 2018-08-17 | 78 | 18 | 17:00 | 31 | 16 | 0 | 5:01 | 18:56 | 0
[9 empty] | 8 | 2018-08-17 | 78 | 19 | 18:00 | 30.14 | 16 | 0 | 5:01 | 18:56 | 0
[9 empty] | 8 | 2018-08-17 | 78 | 20 | 19:00 | 29.03 | 16 | 0 | 5:01 | 18:56 | 0
[9 empty] | 8 | 2018-08-17 | 78 | 21 | 20:00 | 28.32 | 16 | 0 | 5:01 | 18:56 | 0
[9 empty] | 8 | 2018-08-17 | 78 | 22 | 21:00 | 28.06 | 16 | 0 | 5:01 | 18:56 | 0
[9 empty] | 8 | 2018-08-17 | 78 | 23 | 22:00 | 27.51 | 13 | 0 | 5:01 | 18:56 | 0
[9 empty] | 8 | 2018-08-17 | 78 | 24 | 23:00 | 27.07 | 13 | 0 | 5:01 | 18:56 | 0
[9 empty] | 8 | 2018-08-18 | 79 | 1 | 0:00 | 26.71 | 13 | 0 | 5:01 | 18:56 | 0 | 0 | 45.3815 | 14 | 0 | 0 | 0 | 0 | 0 | 0
[9 empty] | 8 | 2018-08-18 | 79 | 2 | 1:00 | 26.37 | 13 | 0 | 5:01 | 18:56 | 0
[9 empty] | 8 | 2018-08-18 | 79 | 3 | 2:00 | 26.21 | 13 | 0 | 5:01 | 18:56 | 0
[9 empty] | 8 | 2018-08-18 | 79 | 4 | 3:00 | 26.03 | 13 | 0 | 5:01 | 18:56 | 0
[9 empty] | 8 | 2018-08-18 | 79 | 5 | 4:00 | 25.81 | 15 | 0 | 5:01 | 18:56 | 0
[9 empty] | 8 | 2018-08-18 | 79 | 6 | 5:00 | 25.71 | 15 | 0 | 5:01 | 18:56 | 0
[9 empty] | 8 | 2018-08-18 | 79 | 7 | 6:00 | 25.79 | 15 | 0 | 5:01 | 18:56 | 0
[9 empty] | 8 | 2018-08-18 | 79 | 8 | 7:00 | 26.85 | 12 | 0 | 5:01 | 18:56 | 0
[9 empty] | 8 | 2018-08-18 | 79 | 9 | 8:00 | 27.93 | 12 | 0 | 5:01 | 18:56 | 0
[9 empty] | 8 | 2018-08-18 | 79 | 10 | 9:00 | 29.06 | 12 | 0 | 5:01 | 18:56 | 0
[9 empty] | 8 | 2018-08-18 | 79 | 11 | 10:00 | 30.29 | 12 | 0 | 5:01 | 18:56 | 0
[9 empty] | 8 | 2018-08-18 | 79 | 12 | 11:00 | 30.23 | 12 | 0 | 5:01 | 18:56 | 0
[9 empty] | 8 | 2018-08-18 | 79 | 13 | 12:00 | 31.75 | 12 | 0 | 5:01 | 18:56 | 0
[9 empty] | 8 | 2018-08-18 | 79 | 14 | 13:00 | 32.31 | 12 | 0 | 5:01 | 18:56 | 0
[9 empty] | 8 | 2018-08-18 | 79 | 15 | 14:00 | 31.8 | 12 | 0 | 5:01 | 18:56 | 0
[9 empty] | 8 | 2018-08-18 | 79 | 16 | 15:00 | 31.95 | 16 | 0 | 5:01 | 18:56 | 0
[9 empty] | 8 | 2018-08-18 | 79 | 17 | 16:00 | 30.81 | 16 | 0 | 5:01 | 18:56 | 0
[9 empty] | 8 | 2018-08-18 | 79 | 18 | 17:00 | 29.92 | 16 | 0 | 5:01 | 18:56 | 0
[9 empty] | 8 | 2018-08-18 | 79 | 19 | 18:00 | 29.24 | 16 | 0 | 5:01 | 18:56 | 0
[9 empty] | 8 | 2018-08-18 | 79 | 20 | 19:00 | 28.61 | 16 | 0 | 5:01 | 18:56 | 0
[9 empty] | 8 | 2018-08-18 | 79 | 21 | 20:00 | 27.93 | 16 | 0 | 5:01 | 18:56 | 0
[9 empty] | 8 | 2018-08-18 | 79 | 22 | 21:00 | 27.5 | 16 | 0 | 5:01 | 18:56 | 0
[9 empty] | 8 | 2018-08-18 | 79 | 23 | 22:00 | 27.11 | 13 | 0 | 5:01 | 18:56 | 0
[9 empty] | 8 | 2018-08-18 | 79 | 24 | 23:00 | 26.69 | 13 | 0 | 5:01 | 18:56 | 0
[9 empty] | 8 | 2018-08-19 | 80 | 1 | 0:00 | 26.46 | 13 | 0 | 5:01 | 18:56 | 0 | 0 | 42.993 | 14 | 0 | 0 | 0 | 0 | 0 | 0
[9 empty] | 8 | 2018-08-19 | 80 | 2 | 1:00 | 26.36 | 13 | 0 | 5:01 | 18:56 | 0
[9 empty] | 8 | 2018-08-19 | 80 | 3 | 2:00 | 26.12 | 13 | 0 | 5:01 | 18:56 | 0
[9 empty] | 8 | 2018-08-19 | 80 | 4 | 3:00 | 25.97 | 13 | 0 | 5:01 | 18:56 | 0
[9 empty] | 8 | 2018-08-19 | 80 | 5 | 4:00 | 25.71 | 15 | 0 | 5:01 | 18:56 | 0
[9 empty] | 8 | 2018-08-19 | 80 | 6 | 5:00 | 25.65 | 15 | 0 | 5:01 | 18:56 | 0
[9 empty] | 8 | 2018-08-19 | 80 | 7 | 6:00 | 25.7 | 15 | 0 | 5:01 | 18:56 | 0
[9 empty] | 8 | 2018-08-19 | 80 | 8 | 7:00 | 26.62 | 12 | 0 | 5:01 | 18:56 | 0
[9 empty] | 8 | 2018-08-19 | 80 | 9 | 8:00 | 27.43 | 12 | 0 | 5:01 | 18:56 | 0
[9 empty] | 8 | 2018-08-19 | 80 | 10 | 9:00 | 28.33 | 12 | 0 | 5:01 | 18:56 | 0
[9 empty] | 8 | 2018-08-19 | 80 | 11 | 10:00 | 29.28 | 12 | 0 | 5:01 | 18:56 | 0
[9 empty] | 8 | 2018-08-19 | 80 | 12 | 11:00 | 30.39 | 12 | 0 | 5:01 | 18:56 | 0
[9 empty] | 8 | 2018-08-19 | 80 | 13 | 12:00 | 31.08 | 12 | 0 | 5:01 | 18:56 | 0
[9 empty] | 8 | 2018-08-19 | 80 | 14 | 13:00 | 31.61 | 12 | 0 | 5:01 | 18:56 | 0
[9 empty] | 8 | 2018-08-19 | 80 | 15 | 14:00 | 32.11 | 12 | 0 | 5:01 | 18:56 | 0
[9 empty] | 8 | 2018-08-19 | 80 | 16 | 15:00 | 31.83 | 16 | 0 | 5:01 | 18:56 | 0
[9 empty] | 8 | 2018-08-19 | 80 | 17 | 16:00 | 31.13 | 16 | 0 | 5:01 | 18:56 | 0
[9 empty] | 8 | 2018-08-19 | 80 | 18 | 17:00 | 30.36 | 16 | 0 | 5:01 | 18:56 | 0
[9 empty] | 8 | 2018-08-19 | 80 | 19 | 18:00 | 29.47 | 16 | 0 | 5:01 | 18:56 | 0
[9 empty] | 8 | 2018-08-19 | 80 | 20 | 19:00 | 28.64 | 16 | 0 | 5:01 | 18:56 | 0
[9 empty] | 8 | 2018-08-19 | 80 | 21 | 20:00 | 28.03 | 16 | 0 | 5:01 | 18:56 | 0
[9 empty] | 8 | 2018-08-19 | 80 | 22 | 21:00 | 27.32 | 16 | 0 | 5:01 | 18:56 | 0
[9 empty] | 8 | 2018-08-19 | 80 | 23 | 22:00 | 26.94 | 13 | 0 | 5:01 | 18:56 | 0
[9 empty] | 8 | 2018-08-19 | 80 | 24 | 23:00 | 26.61 | 13 | 0 | 5:01 | 18:56 | 0
[9 empty] | 8 | 2018-08-20 | 81 | 1 | 0:00 | 26.24 | 13 | 0 | 5:01 | 18:56 | 0 | 0 | 40.6045 | 14 | 0 | 0 | 0 | 0 | 0 | 0
[9 empty] | 8 | 2018-08-20 | 81 | 2 | 1:00 | 25.9 | 13 | 0 | 5:01 | 18:56 | 0
[9 empty] | 8 | 2018-08-20 | 81 | 3 | 2:00 | 25.64 | 13 | 0 | 5:01 | 18:56 | 0
[9 empty] | 8 | 2018-08-20 | 81 | 4 | 3:00 | 25.25 | 13 | 0 | 5:01 | 18:56 | 0
[9 empty] | 8 | 2018-08-20 | 81 | 5 | 4:00 | 25.2 | 15 | 0 | 5:01 | 18:56 | 0
[9 empty] | 8 | 2018-08-20 | 81 | 6 | 5:00 | 24.84 | 15 | 0 | 5:01 | 18:56 | 0
[9 empty] | 8 | 2018-08-20 | 81 | 7 | 6:00 | 24.85 | 15 | 0 | 5:01 | 18:56 | 0
[9 empty] | 8 | 2018-08-20 | 81 | 8 | 7:00 | 25.65 | 12 | 0 | 5:01 | 18:56 | 0
[9 empty] | 8 | 2018-08-20 | 81 | 9 | 8:00 | 26.61 | 12 | 0 | 5:01 | 18:56 | 0
[9 empty] | 8 | 2018-08-20 | 81 | 10 | 9:00 | 27.42 | 12 | 0 | 5:01 | 18:56 | 0
[9 empty] | 8 | 2018-08-20 | 81 | 11 | 10:00 | 28.25 | 12 | 0 | 5:01 | 18:56 | 0
[9 empty] | 8 | 2018-08-20 | 81 | 12 | 11:00 | 29.46 | 12 | 0 | 5:01 | 18:56 | 0
[9 empty] | 8 | 2018-08-20 | 81 | 13 | 12:00 | 30.44 | 12 | 0 | 5:01 | 18:56 | 0
[9 empty] | 8 | 2018-08-20 | 81 | 14 | 13:00 | 31.38 | 12 | 0 | 5:01 | 18:56 | 0
[9 empty] | 8 | 2018-08-20 | 81 | 15 | 14:00 | 31.44 | 12 | 0 | 5:01 | 18:56 | 0
[9 empty] | 8 | 2018-08-20 | 81 | 16 | 15:00 | 31.37 | 16 | 0 | 5:01 | 18:56 | 0
[9 empty] | 8 | 2018-08-20 | 81 | 17 | 16:00 | 30.79 | 16 | 0 | 5:01 | 18:56 | 0
[9 empty] | 8 | 2018-08-20 | 81 | 18 | 17:00 | 30.26 | 16 | 0 | 5:01 | 18:56 | 0
[9 empty] | 8 | 2018-08-20 | 81 | 19 | 18:00 | 29.19 | 16 | 0 | 5:01 | 18:56 | 0
[9 empty] | 8 | 2018-08-20 | 81 | 20 | 19:00 | 28.47 | 16 | 0 | 5:01 | 18:56 | 0
[9 empty] | 8 | 2018-08-20 | 81 | 21 | 20:00 | 27.59 | 16 | 0 | 5:01 | 18:56 | 0
[9 empty] | 8 | 2018-08-20 | 81 | 22 | 21:00 | 27.27 | 16 | 0 | 5:01 | 18:56 | 0
[9 empty] | 8 | 2018-08-20 | 81 | 23 | 22:00 | 26.67 | 13 | 0 | 5:01 | 18:56 | 0
[9 empty] | 8 | 2018-08-20 | 81 | 24 | 23:00 | 26.3 | 13 | 0 | 5:01 | 18:56 | 0
[9 empty] | 8 | 2018-08-21 | 82 | 1 | 0:00 | 26.16 | 13 | 0 | 5:01 | 18:56 | 0 | 0 | 38.216 | 14 | 0 | 0 | 0 | 0 | 0 | 0
[9 empty] | 8 | 2018-08-21 | 82 | 2 | 1:00 | 25.98 | 13 | 0 | 5:01 | 18:56 | 0
[9 empty] | 8 | 2018-08-21 | 82 | 3 | 2:00 | 25.82 | 13 | 0 | 5:01 | 18:56 | 0
[9 empty] | 8 | 2018-08-21 | 82 | 4 | 3:00 | 25.82 | 13 | 0 | 5:01 | 18:56 | 0
[9 empty] | 8 | 2018-08-21 | 82 | 5 | 4:00 | 25.57 | 15 | 0 | 5:01 | 18:56 | 0
[9 empty] | 8 | 2018-08-21 | 82 | 6 | 5:00 | 25.42 | 15 | 0 | 5:01 | 18:56 | 0
[9 empty] | 8 | 2018-08-21 | 82 | 7 | 6:00 | 25.56 | 15 | 0 | 5:01 | 18:56 | 0
[9 empty] | 8 | 2018-08-21 | 82 | 8 | 7:00 | 26.38 | 12 | 0 | 5:01 | 18:56 | 0
[9 empty] | 8 | 2018-08-21 | 82 | 9 | 8:00 | 27.48 | 12 | 0 | 5:01 | 18:56 | 0
[9 empty] | 8 | 2018-08-21 | 82 | 10 | 9:00 | 28.54 | 12 | 0 | 5:01 | 18:56 | 0
[9 empty] | 8 | 2018-08-21 | 82 | 11 | 10:00 | 29.51 | 12 | 0 | 5:01 | 18:56 | 0
[9 empty] | 8 | 2018-08-21 | 82 | 12 | 11:00 | 30.24 | 12 | 0 | 5:01 | 18:56 | 0
[9 empty] | 8 | 2018-08-21 | 82 | 13 | 12:00 | 30.83 | 12 | 0 | 5:01 | 18:56 | 0
[9 empty] | 8 | 2018-08-21 | 82 | 14 | 13:00 | 31.61 | 12 | 0 | 5:01 | 18:56 | 0
[9 empty] | 8 | 2018-08-21 | 82 | 15 | 14:00 | 31.78 | 12 | 0 | 5:01 | 18:56 | 0
[9 empty] | 8 | 2018-08-21 | 82 | 16 | 15:00 | 31.53 | 16 | 0 | 5:01 | 18:56 | 0
[9 empty] | 8 | 2018-08-21 | 82 | 17 | 16:00 | 31.06 | 16 | 0 | 5:01 | 18:56 | 0
[9 empty] | 8 | 2018-08-21 | 82 | 18 | 17:00 | 30.49 | 16 | 0 | 5:01 | 18:56 | 0
[9 empty] | 8 | 2018-08-21 | 82 | 19 | 18:00 | 29.68 | 16 | 0 | 5:01 | 18:56 | 0
[9 empty] | 8 | 2018-08-21 | 82 | 20 | 19:00 | 28.96 | 16 | 0 | 5:01 | 18:56 | 0
[9 empty] | 8 | 2018-08-21 | 82 | 21 | 20:00 | 28.29 | 16 | 0 | 5:01 | 18:56 | 0
[9 empty] | 8 | 2018-08-21 | 82 | 22 | 21:00 | 27.89 | 16 | 0 | 5:01 | 18:56 | 0
[9 empty] | 8 | 2018-08-21 | 82 | 23 | 22:00 | 27.49 | 13 | 0 | 5:01 | 18:56 | 0
[9 empty] | 8 | 2018-08-21 | 82 | 24 | 23:00 | 27.27 | 13 | 0 | 5:01 | 18:56 | 0
[9 empty] | 8 | 2018-08-22 | 83 | 1 | 0:00 | 27.03 | 13 | 0 | 5:01 | 18:56 | 0 | 0 | 40.6045 | 14 | 0 | 0 | 0 | 0 | 0 | 0
[9 empty] | 8 | 2018-08-22 | 83 | 2 | 1:00 | 26.86 | 13 | 0 | 5:01 | 18:56 | 0
[9 empty] | 8 | 2018-08-22 | 83 | 3 | 2:00 | 26.78 | 13 | 0 | 5:01 | 18:56 | 0
[9 empty] | 8 | 2018-08-22 | 83 | 4 | 3:00 | 26.6 | 13 | 0 | 5:01 | 18:56 | 0
[9 empty] | 8 | 2018-08-22 | 83 | 5 | 4:00 | 26.31 | 15 | 0 | 5:01 | 18:56 | 0
[9 empty] | 8 | 2018-08-22 | 83 | 6 | 5:00 | 26.21 | 15 | 0 | 5:01 | 18:56 | 0
[9 empty] | 8 | 2018-08-22 | 83 | 7 | 6:00 | 26.36 | 15 | 0 | 5:01 | 18:56 | 0
[9 empty] | 8 | 2018-08-22 | 83 | 8 | 7:00 | 26.87 | 12 | 0 | 5:01 | 18:56 | 0
[9 empty] | 8 | 2018-08-22 | 83 | 9 | 8:00 | 27.78 | 12 | 0 | 5:01 | 18:56 | 0
[9 empty] | 8 | 2018-08-22 | 83 | 10 | 9:00 | 29.32 | 12 | 0 | 5:01 | 18:56 | 0
[9 empty] | 8 | 2018-08-22 | 83 | 11 | 10:00 | 30.32 | 12 | 0 | 5:01 | 18:56 | 0
[9 empty] | 8 | 2018-08-22 | 83 | 12 | 11:00 | 31.01 | 12 | 0 | 5:01 | 18:56 | 0
[9 empty] | 8 | 2018-08-22 | 83 | 13 | 12:00 | 31.42 | 12 | 0 | 5:01 | 18:56 | 0
[9 empty] | 8 | 2018-08-22 | 83 | 14 | 13:00 | 32.36 | 12 | 0 | 5:01 | 18:56 | 0
[9 empty] | 8 | 2018-08-22 | 83 | 15 | 14:00 | 32.86 | 12 | 0 | 5:01 | 18:56 | 0
[9 empty] | 8 | 2018-08-22 | 83 | 16 | 15:00 | 32.69 | 16 | 0 | 5:01 | 18:56 | 0
[9 empty] | 8 | 2018-08-22 | 83 | 17 | 16:00 | 32.18 | 16 | 0 | 5:01 | 18:56 | 0
[9 empty] | 8 | 2018-08-22 | 83 | 18 | 17:00 | 31.44 | 16 | 0 | 5:01 | 18:56 | 0
[9 empty] | 8 | 2018-08-22 | 83 | 19 | 18:00 | 30.11 | 16 | 0 | 5:01 | 18:56 | 0
[9 empty] | 8 | 2018-08-22 | 83 | 20 | 19:00 | 29.05 | 16 | 0 | 5:01 | 18:56 | 0
[9 empty] | 8 | 2018-08-22 | 83 | 21 | 20:00 | 28.69 | 16 | 0 | 5:01 | 18:56 | 0
[9 empty] | 8 | 2018-08-22 | 83 | 22 | 21:00 | 28.16 | 16 | 0 | 5:01 | 18:56 | 0
[9 empty] | 8 | 2018-08-22 | 83 | 23 | 22:00 | 27.8 | 13 | 0 | 5:01 | 18:56 | 0
[9 empty] | 8 | 2018-08-22 | 83 | 24 | 23:00 | 27.52 | 13 | 0 | 5:01 | 18:56 | 0
[9 empty] | 8 | 2018-08-23 | 84 | 1 | 0:00 | 27.24 | 13 | 0 | 5:01 | 18:56 | 0 | 0 | 40.6045 | 14 | 0 | 0 | 0 | 0 | 0 | 0
[9 empty] | 8 | 2018-08-23 | 84 | 2 | 1:00 | 27.13 | 13 | 0 | 5:01 | 18:56 | 0
[9 empty] | 8 | 2018-08-23 | 84 | 3 | 2:00 | 27 | 13 | 0 | 5:01 | 18:56 | 0
[9 empty] | 8 | 2018-08-23 | 84 | 4 | 3:00 | 26.52 | 13 | 0 | 5:01 | 18:56 | 0
[9 empty] | 8 | 2018-08-23 | 84 | 5 | 4:00 | 26.4 | 15 | 0 | 5:01 | 18:56 | 0
[9 empty] | 8 | 2018-08-23 | 84 | 6 | 5:00 | 26.13 | 15 | 0 | 5:01 | 18:56 | 0
[9 empty] | 8 | 2018-08-23 | 84 | 7 | 6:00 | 26.32 | 15 | 0 | 5:01 | 18:56 | 0
[9 empty] | 8 | 2018-08-23 | 84 | 8 | 7:00 | 27.3 | 12 | 0 | 5:01 | 18:56 | 0
[9 empty] | 8 | 2018-08-23 | 84 | 9 | 8:00 | 27.88 | 12 | 0 | 5:01 | 18:56 | 0
[9 empty] | 8 | 2018-08-23 | 84 | 10 | 9:00 | 28.96 | 12 | 0 | 5:01 | 18:56 | 0
[9 empty] | 8 | 2018-08-23 | 84 | 11 | 10:00 | 30.62 | 12 | 0 | 5:01 | 18:56 | 0
[9 empty] | 8 | 2018-08-23 | 84 | 12 | 11:00 | 31.03 | 12 | 0 | 5:01 | 18:56 | 0
[9 empty] | 8 | 2018-08-23 | 84 | 13 | 12:00 | 31.89 | 12 | 0 | 5:01 | 18:56 | 0
[9 empty] | 8 | 2018-08-23 | 84 | 14 | 13:00 | 31.36 | 12 | 0 | 5:01 | 18:56 | 0
[9 empty] | 8 | 2018-08-23 | 84 | 15 | 14:00 | 31.46 | 12 | 0 | 5:01 | 18:56 | 0
[9 empty] | 8 | 2018-08-23 | 84 | 16 | 15:00 | 31.08 | 16 | 0 | 5:01 | 18:56 | 0
[9 empty] | 8 | 2018-08-23 | 84 | 17 | 16:00 | 30.87 | 16 | 0 | 5:01 | 18:56 | 0
[9 empty] | 8 | 2018-08-23 | 84 | 18 | 17:00 | 29.95 | 16 | 0 | 5:01 | 18:56 | 0
[9 empty] | 8 | 2018-08-23 | 84 | 19 | 18:00 | 28.97 | 16 | 0 | 5:01 | 18:56 | 0
[9 empty] | 8 | 2018-08-23 | 84 | 20 | 19:00 | 28.32 | 16 | 0 | 5:01 | 18:56 | 0
[9 empty] | 8 | 2018-08-23 | 84 | 21 | 20:00 | 28.04 | 16 | 0 | 5:01 | 18:56 | 0
[9 empty] | 8 | 2018-08-23 | 84 | 22 | 21:00 | 27.43 | 16 | 0 | 5:01 | 18:56 | 0
[9 empty] | 8 | 2018-08-23 | 84 | 23 | 22:00 | 26.95 | 13 | 0 | 5:01 | 18:56 | 0
[9 empty] | 8 | 2018-08-23 | 84 | 24 | 23:00 | 26.46 | 13 | 0 | 5:01 | 18:56 | 0
[9 empty] | 8 | 2018-08-24 | 85 | 1 | 0:00 | 26.33 | 13 | 0 | 5:01 | 18:56 | 0 | 0 | 38.216 | 14 | 0 | 0 | 0 | 0 | 0 | 0
[9 empty] | 8 | 2018-08-24 | 85 | 2 | 1:00 | 26.23 | 13 | 0 | 5:01 | 18:56 | 0
[9 empty] | 8 | 2018-08-24 | 85 | 3 | 2:00 | 26.07 | 13 | 0 | 5:01 | 18:56 | 0
[9 empty] | 8 | 2018-08-24 | 85 | 4 | 3:00 | 25.91 | 13 | 0 | 5:01 | 18:56 | 0
[9 empty] | 8 | 2018-08-24 | 85 | 5 | 4:00 | 25.67 | 15 | 0 | 5:01 | 18:56 | 0
[9 empty] | 8 | 2018-08-24 | 85 | 6 | 5:00 | 25.53 | 15 | 0 | 5:01 | 18:56 | 0
[9 empty] | 8 | 2018-08-24 | 85 | 7 | 6:00 | 25.71 | 15 | 0 | 5:01 | 18:56 | 0
[9 empty] | 8 | 2018-08-24 | 85 | 8 | 7:00 | 26.27 | 12 | 0 | 5:01 | 18:56 | 0
[9 empty] | 8 | 2018-08-24 | 85 | 9 | 8:00 | 27.49 | 12 | 0 | 5:01 | 18:56 | 0
[9 empty] | 8 | 2018-08-24 | 85 | 10 | 9:00 | 28.48 | 12 | 0 | 5:01 | 18:56 | 0
[9 empty] | 8 | 2018-08-24 | 85 | 11 | 10:00 | 29.4 | 12 | 0 | 5:01 | 18:56 | 0
[9 empty] | 8 | 2018-08-24 | 85 | 12 | 11:00 | 29.88 | 12 | 0 | 5:01 | 18:56 | 0
[9 empty] | 8 | 2018-08-24 | 85 | 13 | 12:00 | 30.28 | 12 | 0 | 5:01 | 18:56 | 0
[9 empty] | 8 | 2018-08-24 | 85 | 14 | 13:00 | 30.41 | 12 | 0 | 5:01 | 18:56 | 0
[9 empty] | 8 | 2018-08-24 | 85 | 15 | 14:00 | 30.71 | 12 | 0 | 5:01 | 18:56 | 0
[9 empty] | 8 | 2018-08-24 | 85 | 16 | 15:00 | 30.65 | 16 | 0 | 5:01 | 18:56 | 0
[9 empty] | 8 | 2018-08-24 | 85 | 17 | 16:00 | 30.38 | 16 | 0 | 5:01 | 18:56 | 0
[9 empty] | 8 | 2018-08-24 | 85 | 18 | 17:00 | 29.79 | 16 | 0 | 5:01 | 18:56 | 0
[9 empty] | 8 | 2018-08-24 | 85 | 19 | 18:00 | 29.02 | 16 | 0 | 5:01 | 18:56 | 0
[9 empty] | 8 | 2018-08-24 | 85 | 20 | 19:00 | 28.24 | 16 | 0 | 5:01 | 18:56 | 0
[9 empty] | 8 | 2018-08-24 | 85 | 21 | 20:00 | 27.76 | 16 | 0 | 5:01 | 18:56 | 0
[9 empty] | 8 | 2018-08-24 | 85 | 22 | 21:00 | 27.31 | 16 | 0 | 5:01 | 18:56 | 0
[9 empty] | 8 | 2018-08-24 | 85 | 23 | 22:00 | 26.96 | 13 | 0 | 5:01 | 18:56 | 0
[9 empty] | 8 | 2018-08-24 | 85 | 24 | 23:00 | 26.61 | 13 | 0 | 5:01 | 18:56 | 0
[9 empty] | 8 | 2018-08-25 | 86 | 1 | 0:00 | 26.44 | 13 | 0 | 5:01 | 18:56 | 0 | 0 | 35.8275 | 14 | 0 | 0 | 0 | 0 | 0 | 0
[9 empty] | 8 | 2018-08-25 | 86 | 2 | 1:00 | 25.99 | 13 | 0 | 5:01 | 18:56 | 0
[9 empty] | 8 | 2018-08-25 | 86 | 3 | 2:00 | 25.81 | 13 | 0 | 5:01 | 18:56 | 0
[9 empty] | 8 | 2018-08-25 | 86 | 4 | 3:00 | 25.49 | 13 | 0 | 5:01 | 18:56 | 0
[9 empty] | 8 | 2018-08-25 | 86 | 5 | 4:00 | 25.36 | 15 | 0 | 5:01 | 18:56 | 0
[9 empty] | 8 | 2018-08-25 | 86 | 6 | 5:00 | 25.12 | 15 | 0 | 5:01 | 18:56 | 0
[9 empty] | 8 | 2018-08-25 | 86 | 7 | 6:00 | 25.07 | 15 | 0 | 5:01 | 18:56 | 0
[9 empty] | 8 | 2018-08-25 | 86 | 8 | 7:00 | 25.96 | 12 | 0 | 5:01 | 18:56 | 0
[9 empty] | 8 | 2018-08-25 | 86 | 9 | 8:00 | 26.72 | 12 | 0 | 5:01 | 18:56 | 0
[9 empty] | 8 | 2018-08-25 | 86 | 10 | 9:00 | 27.43 | 12 | 0 | 5:01 | 18:56 | 0
[9 empty] | 8 | 2018-08-25 | 86 | 11 | 10:00 | 28.26 | 12 | 0 | 5:01 | 18:56 | 0
[9 empty] | 8 | 2018-08-25 | 86 | 12 | 11:00 | 29.09 | 12 | 0 | 5:01 | 18:56 | 0
[9 empty] | 8 | 2018-08-25 | 86 | 13 | 12:00 | 29.61 | 12 | 0 | 5:01 | 18:56 | 0
[9 empty] | 8 | 2018-08-25 | 86 | 14 | 13:00 | 29.43 | 12 | 0 | 5:01 | 18:56 | 0
[9 empty] | 8 | 2018-08-25 | 86 | 15 | 14:00 | 29.85 | 12 | 0 | 5:01 | 18:56 | 0
[9 empty] | 8 | 2018-08-25 | 86 | 16 | 15:00 | 29.82 | 16 | 0 | 5:01 | 18:56 | 0
[9 empty] | 8 | 2018-08-25 | 86 | 17 | 16:00 | 29.58 | 16 | 0 | 5:01 | 18:56 | 0
[9 empty] | 8 | 2018-08-25 | 86 | 18 | 17:00 | 29.18 | 16 | 0 | 5:01 | 18:56 | 0
[9 empty] | 8 | 2018-08-25 | 86 | 19 | 18:00 | 28.49 | 16 | 0 | 5:01 | 18:56 | 0
[9 empty] | 8 | 2018-08-25 | 86 | 20 | 19:00 | 27.88 | 16 | 0 | 5:01 | 18:56 | 0
[9 empty] | 8 | 2018-08-25 | 86 | 21 | 20:00 | 27.55 | 16 | 0 | 5:01 | 18:56 | 0
[9 empty] | 8 | 2018-08-25 | 86 | 22 | 21:00 | 26.66 | 16 | 0 | 5:01 | 18:56 | 0
[9 empty] | 8 | 2018-08-25 | 86 | 23 | 22:00 | 26.36 | 13 | 0 | 5:01 | 18:56 | 0
[9 empty] | 8 | 2018-08-25 | 86 | 24 | 23:00 | 26.12 | 13 | 0 | 5:01 | 18:56 | 0
[9 empty] | 8 | 2018-08-26 | 87 | 1 | 0:00 | 25.75 | 13 | 0 | 5:01 | 18:56 | 0 | 0 | 38.216 | 14 | 0 | 0 | 0 | 0 | 0 | 0
[9 empty] | 8 | 2018-08-26 | 87 | 2 | 1:00 | 25.34 | 13 | 0 | 5:01 | 18:56 | 0
[9 empty] | 8 | 2018-08-26 | 87 | 3 | 2:00 | 25.2 | 13 | 0 | 5:01 | 18:56 | 0
[9 empty] | 8 | 2018-08-26 | 87 | 4 | 3:00 | 25 | 13 | 0 | 5:01 | 18:56 | 0
[9 empty] | 8 | 2018-08-26 | 87 | 5 | 4:00 | 24.86 | 15 | 0 | 5:01 | 18:56 | 0
[9 empty] | 8 | 2018-08-26 | 87 | 6 | 5:00 | 24.87 | 15 | 0 | 5:01 | 18:56 | 0
[9 empty] | 8 | 2018-08-26 | 87 | 7 | 6:00 | 24.83 | 15 | 0 | 5:01 | 18:56 | 0
[9 empty] | 8 | 2018-08-26 | 87 | 8 | 7:00 | 25.59 | 12 | 0 | 5:01 | 18:56 | 0
[9 empty] | 8 | 2018-08-26 | 87 | 9 | 8:00 | 26.25 | 12 | 0 | 5:01 | 18:56 | 0
[9 empty] | 8 | 2018-08-26 | 87 | 10 | 9:00 | 27.03 | 12 | 0 | 5:01 | 18:56 | 0
[9 empty] | 8 | 2018-08-26 | 87 | 11 | 10:00 | 28.07 | 12 | 0 | 5:01 | 18:56 | 0
[9 empty] | 8 | 2018-08-26 | 87 | 12 | 11:00 | 29.09 | 12 | 0 | 5:01 | 18:56 | 0
[9 empty] | 8 | 2018-08-26 | 87 | 13 | 12:00 | 30.35 | 12 | 0 | 5:01 | 18:56 | 0
[9 empty] | 8 | 2018-08-26 | 87 | 14 | 13:00 | 30.89 | 12 | 0 | 5:01 | 18:56 | 0
[9 empty] | 8 | 2018-08-26 | 87 | 15 | 14:00 | 30.84 | 12 | 0 | 5:01 | 18:56 | 0
[9 empty] | 8 | 2018-08-26 | 87 | 16 | 15:00 | 30.56 | 16 | 0 | 5:01 | 18:56 | 0
[9 empty] | 8 | 2018-08-26 | 87 | 17 | 16:00 | 30.11 | 16 | 0 | 5:01 | 18:56 | 0
[9 empty] | 8 | 2018-08-26 | 87 | 18 | 17:00 | 29.13 | 16 | 0 | 5:01 | 18:56 | 0
[9 empty] | 8 | 2018-08-26 | 87 | 19 | 18:00 | 28.36 | 16 | 0 | 5:01 | 18:56 | 0
[9 empty] | 8 | 2018-08-26 | 87 | 20 | 19:00 | 27.64 | 16 | 0 | 5:01 | 18:56 | 0
[9 empty] | 8 | 2018-08-26 | 87 | 21 | 20:00 | 27.02 | 16 | 0 | 5:01 | 18:56 | 0
[9 empty] | 8 | 2018-08-26 | 87 | 22 | 21:00 | 26.6 | 16 | 0 | 5:01 | 18:56 | 0
[9 empty] | 8 | 2018-08-26 | 87 | 23 | 22:00 | 26.24 | 13 | 0 | 5:01 | 18:56 | 0
[9 empty] | 8 | 2018-08-26 | 87 | 24 | 23:00 | 25.79 | 13 | 0 | 5:01 | 18:56 | 0
[9 empty] | 8 | 2018-08-27 | 88 | 1 | 0:00 | 25.17 | 13 | 0 | 5:01 | 18:56 | 0 | 0 | 45.3815 | 14 | 0 | 0 | 0 | 0 | 0 | 0
[9 empty] | 8 | 2018-08-27 | 88 | 2 | 1:00 | 24.95 | 13 | 0 | 5:01 | 18:56 | 0
[9 empty] | 8 | 2018-08-27 | 88 | 3 | 2:00 | 24.72 | 13 | 0 | 5:01 | 18:56 | 0
[9 empty] | 8 | 2018-08-27 | 88 | 4 | 3:00 | 24.44 | 13 | 0 | 5:01 | 18:56 | 0
[9 empty] | 8 | 2018-08-27 | 88 | 5 | 4:00 | 24.14 | 15 | 0 | 5:01 | 18:56 | 0
[9 empty] | 8 | 2018-08-27 | 88 | 6 | 5:00 | 23.92 | 15 | 0 | 5:01 | 18:56 | 0
[9 empty] | 8 | 2018-08-27 | 88 | 7 | 6:00 | 24.06 | 15 | 0 | 5:01 | 18:56 | 0
[9 empty] | 8 | 2018-08-27 | 88 | 8 | 7:00 | 25.09 | 12 | 0 | 5:01 | 18:56 | 0
[9 empty] | 8 | 2018-08-27 | 88 | 9 | 8:00 | 26.23 | 12 | 0 | 5:01 | 18:56 | 0
[9 empty] | 8 | 2018-08-27 | 88 | 10 | 9:00 | 27.32 | 12 | 0 | 5:01 | 18:56 | 0
[9 empty] | 8 | 2018-08-27 | 88 | 11 | 10:00 | 29 | 12 | 0 | 5:01 | 18:56 | 0
[9 empty] | 8 | 2018-08-27 | 88 | 12 | 11:00 | 29.97 | 12 | 0 | 5:01 | 18:56 | 0
[9 empty] | 8 | 2018-08-27 | 88 | 13 | 12:00 | 30.7 | 12 | 0 | 5:01 | 18:56 | 0
[9 empty] | 8 | 2018-08-27 | 88 | 14 | 13:00 | 31.03 | 12 | 0 | 5:01 | 18:56 | 0
[9 empty] | 8 | 2018-08-27 | 88 | 15 | 14:00 | 31.69 | 12 | 0 | 5:01 | 18:56 | 0
[9 empty] | 8 | 2018-08-27 | 88 | 16 | 15:00 | 30.98 | 16 | 0 | 5:01 | 18:56 | 0
[9 empty] | 8 | 2018-08-27 | 88 | 17 | 16:00 | 30.69 | 16 | 0 | 5:01 | 18:56 | 0
[9 empty] | 8 | 2018-08-27 | 88 | 18 | 17:00 | 29.83 | 16 | 0 | 5:01 | 18:56 | 0
[9 empty] | 8 | 2018-08-27 | 88 | 19 | 18:00 | 28.74 | 16 | 0 | 5:01 | 18:56 | 0
[9 empty] | 8 | 2018-08-27 | 88 | 20 | 19:00 | 27.86 | 16 | 0 | 5:01 | 18:56 | 0
[9 empty] | 8 | 2018-08-27 | 88 | 21 | 20:00 | 27.26 | 16 | 0 | 5:01 | 18:56 | 0
[9 empty] | 8 | 2018-08-27 | 88 | 22 | 21:00 | 26.88 | 16 | 0 | 5:01 | 18:56 | 0
[9 empty] | 8 | 2018-08-27 | 88 | 23 | 22:00 | 26.37 | 13 | 0 | 5:01 | 18:56 | 0
[9 empty] | 8 | 2018-08-27 | 88 | 24 | 23:00 | 25.97 | 13 | 0 | 5:01 | 18:56 | 0
[9 empty] | 8 | 2018-08-28 | 89 | 1 | 0:00 | 25.71 | 13 | 0 | 5:01 | 18:56 | 0 | 0 | 35.8275 | 14 | 0 | 0 | 0 | 0 | 0 | 0
[9 empty] | 8 | 2018-08-28 | 89 | 2 | 1:00 | 25.43 | 13 | 0 | 5:01 | 18:56 | 0
[9 empty] | 8 | 2018-08-28 | 89 | 3 | 2:00 | 25.06 | 13 | 0 | 5:01 | 18:56 | 0
[9 empty] | 8 | 2018-08-28 | 89 | 4 | 3:00 | 24.69 | 13 | 0 | 5:01 | 18:56 | 0
[9 empty] | 8 | 2018-08-28 | 89 | 5 | 4:00 | 24.54 | 15 | 0 | 5:01 | 18:56 | 0
[9 empty] | 8 | 2018-08-28 | 89 | 6 | 5:00 | 24.32 | 15 | 0 | 5:01 | 18:56 | 0
[9 empty] | 8 | 2018-08-28 | 89 | 7 | 6:00 | 24.44 | 15 | 0 | 5:01 | 18:56 | 0
[9 empty] | 8 | 2018-08-28 | 89 | 8 | 7:00 | 25.28 | 12 | 0 | 5:01 | 18:56 | 0
[9 empty] | 8 | 2018-08-28 | 89 | 9 | 8:00 | 26.06 | 12 | 0 | 5:01 | 18:56 | 0
[9 empty] | 8 | 2018-08-28 | 89 | 10 | 9:00 | 26.91 | 12 | 0 | 5:01 | 18:56 | 0
[9 empty] | 8 | 2018-08-28 | 89 | 11 | 10:00 | 27.78 | 12 | 0 | 5:01 | 18:56 | 0
[9 empty] | 8 | 2018-08-28 | 89 | 12 | 11:00 | 28.65 | 12 | 0 | 5:01 | 18:56 | 0
[9 empty] | 8 | 2018-08-28 | 89 | 13 | 12:00 | 29.51 | 12 | 0 | 5:01 | 18:56 | 0
[9 empty] | 8 | 2018-08-28 | 89 | 14 | 13:00 | 29.6 | 12 | 0 | 5:01 | 18:56 | 0
[9 empty] | 8 | 2018-08-28 | 89 | 15 | 14:00 | 29.74 | 12 | 0 | 5:01 | 18:56 | 0
[9 empty] | 8 | 2018-08-28 | 89 | 16 | 15:00 | 29.81 | 16 | 0 | 5:01 | 18:56 | 0
[9 empty] | 8 | 2018-08-28 | 89 | 17 | 16:00 | 29.43 | 16 | 0 | 5:01 | 18:56 | 0
[9 empty] | 8 | 2018-08-28 | 89 | 18 | 17:00 | 28.85 | 16 | 0 | 5:01 | 18:56 | 0
[9 empty] | 8 | 2018-08-28 | 89 | 19 | 18:00 | 28.23 | 16 | 0 | 5:01 | 18:56 | 0
[9 empty] | 8 | 2018-08-28 | 89 | 20 | 19:00 | 27.56 | 16 | 0 | 5:01 | 18:56 | 0
[9 empty] | 8 | 2018-08-28 | 89 | 21 | 20:00 | 26.9 | 16 | 0 | 5:01 | 18:56 | 0
[9 empty] | 8 | 2018-08-28 | 89 | 22 | 21:00 | 26.38 | 16 | 0 | 5:01 | 18:56 | 0
[9 empty] | 8 | 2018-08-28 | 89 | 23 | 22:00 | 26.09 | 13 | 0 | 5:01 | 18:56 | 0
[9 empty] | 8 | 2018-08-28 | 89 | 24 | 23:00 | 25.81 | 13 | 0 | 5:01 | 18:56 | 0
[9 empty] | 8 | 2018-08-29 | 90 | 1 | 0:00 | 25.54 | 13 | 0 | 5:01 | 18:56 | 0 | 0 | 40.6045 | 14 | 0 | 0 | 0 | 0 | 0 | 0
[9 empty] | 8 | 2018-08-29 | 90 | 2 | 1:00 | 25.2 | 13 | 0 | 5:01 | 18:56 | 0
[9 empty] | 8 | 2018-08-29 | 90 | 3 | 2:00 | 25.07 | 13 | 0 | 5:01 | 18:56 | 0
[9 empty] | 8 | 2018-08-29 | 90 | 4 | 3:00 | 24.65 | 13 | 0 | 5:01 | 18:56 | 0
[9 empty] | 8 | 2018-08-29 | 90 | 5 | 4:00 | 24.3 | 15 | 0 | 5:01 | 18:56 | 0
[9 empty] | 8 | 2018-08-29 | 90 | 6 | 5:00 | 24.14 | 15 | 0 | 5:01 | 18:56 | 0
[9 empty] | 8 | 2018-08-29 | 90 | 7 | 6:00 | 24.21 | 15 | 0 | 5:01 | 18:56 | 0
[9 empty] | 8 | 2018-08-29 | 90 | 8 | 7:00 | 25.02 | 12 | 0 | 5:01 | 18:56 | 0
[9 empty] | 8 | 2018-08-29 | 90 | 9 | 8:00 | 26.07 | 12 | 0 | 5:01 | 18:56 | 0
[9 empty] | 8 | 2018-08-29 | 90 | 10 | 9:00 | 27.32 | 12 | 0 | 5:01 | 18:56 | 0
[9 empty] | 8 | 2018-08-29 | 90 | 11 | 10:00 | 28.8 | 12 | 0 | 5:01 | 18:56 | 0
[9 empty] | 8 | 2018-08-29 | 90 | 12 | 11:00 | 30.06 | 12 | 0 | 5:01 | 18:56 | 0
[9 empty] | 8 | 2018-08-29 | 90 | 13 | 12:00 | 30.49 | 12 | 0 | 5:01 | 18:56 | 0
[9 empty] | 8 | 2018-08-29 | 90 | 14 | 13:00 | 30.72 | 12 | 0 | 5:01 | 18:56 | 0
[9 empty] | 8 | 2018-08-29 | 90 | 15 | 14:00 | 30.91 | 12 | 0 | 5:01 | 18:56 | 0
[9 empty] | 8 | 2018-08-29 | 90 | 16 | 15:00 | 30.71 | 16 | 0 | 5:01 | 18:56 | 0
[9 empty] | 8 | 2018-08-29 | 90 | 17 | 16:00 | 30.19 | 16 | 0 | 5:01 | 18:56 | 0
[9 empty] | 8 | 2018-08-29 | 90 | 18 | 17:00 | 29.51 | 16 | 0 | 5:01 | 18:56 | 0
[9 empty] | 8 | 2018-08-29 | 90 | 19 | 18:00 | 28.66 | 16 | 0 | 5:01 | 18:56 | 0
[9 empty] | 8 | 2018-08-29 | 90 | 20 | 19:00 | 28.06 | 16 | 0 | 5:01 | 18:56 | 0
[9 empty] | 8 | 2018-08-29 | 90 | 21 | 20:00 | 27.42 | 16 | 0 | 5:01 | 18:56 | 0
[9 empty] | 8 | 2018-08-29 | 90 | 22 | 21:00 | 26.89 | 16 | 0 | 5:01 | 18:56 | 0
[9 empty] | 8 | 2018-08-29 | 90 | 23 | 22:00 | 26.47 | 13 | 0 | 5:01 | 18:56 | 0
[9 empty] | 8 | 2018-08-29 | 90 | 24 | 23:00 | 26.05 | 13 | 0 | 5:01 | 18:56 | 0
[9 empty] | 8 | 2018-08-30 | 91 | 1 | 0:00 | 25.69 | 13 | 0 | 5:01 | 18:56 | 0 | 0 | 42.993 | 14 | 0 | 0 | 0 | 0 | 0 | 0
[9 empty] | 8 | 2018-08-30 | 91 | 2 | 1:00 | 25.36 | 13 | 0 | 5:01 | 18:56 | 0
[9 empty] | 8 | 2018-08-30 | 91 | 3 | 2:00 | 25.32 | 13 | 0 | 5:01 | 18:56 | 0
[9 empty] | 8 | 2018-08-30 | 91 | 4 | 3:00 | 25.14 | 13 | 0 | 5:01 | 18:56 | 0
[9 empty] | 8 | 2018-08-30 | 91 | 5 | 4:00 | 24.95 | 15 | 0 | 5:01 | 18:56 | 0
[9 empty] | 8 | 2018-08-30 | 91 | 6 | 5:00 | 24.85 | 15 | 0 | 5:01 | 18:56 | 0
[9 empty] | 8 | 2018-08-30 | 91 | 7 | 6:00 | 24.84 | 15 | 0 | 5:01 | 18:56 | 0
[9 empty] | 8 | 2018-08-30 | 91 | 8 | 7:00 | 25.42 | 12 | 0 | 5:01 | 18:56 | 0
[9 empty] | 8 | 2018-08-30 | 91 | 9 | 8:00 | 26.39 | 12 | 0 | 5:01 | 18:56 | 0
[9 empty] | 8 | 2018-08-30 | 91 | 10 | 9:00 | 27.67 | 12 | 0 | 5:01 | 18:56 | 0
[9 empty] | 8 | 2018-08-30 | 91 | 11 | 10:00 | 29.24 | 12 | 0 | 5:01 | 18:56 | 0
[9 empty] | 8 | 2018-08-30 | 91 | 12 | 11:00 | 30.44 | 12 | 0 | 5:01 | 18:56 | 0
[9 empty] | 8 | 2018-08-30 | 91 | 13 | 12:00 | 31.33 | 12 | 0 | 5:01 | 18:56 | 0
[9 empty] | 8 | 2018-08-30 | 91 | 14 | 13:00 | 31.75 | 12 | 0 | 5:01 | 18:56 | 0
[9 empty] | 8 | 2018-08-30 | 91 | 15 | 14:00 | 31.81 | 12 | 0 | 5:01 | 18:56 | 0
[9 empty] | 8 | 2018-08-30 | 91 | 16 | 15:00 | 31.6 | 16 | 0 | 5:01 | 18:56 | 0
[9 empty] | 8 | 2018-08-30 | 91 | 17 | 16:00 | 30.78 | 16 | 0 | 5:01 | 18:56 | 0
[9 empty] | 8 | 2018-08-30 | 91 | 18 | 17:00 | 29.84 | 16 | 0 | 5:01 | 18:56 | 0
[9 empty] | 8 | 2018-08-30 | 91 | 19 | 18:00 | 28.9 | 16 | 0 | 5:01 | 18:56 | 0
[9 empty] | 8 | 2018-08-30 | 91 | 20 | 19:00 | 28.06 | 16 | 0 | 5:01 | 18:56 | 0
[9 empty] | 8 | 2018-08-30 | 91 | 21 | 20:00 | 27.43 | 16 | 0 | 5:01 | 18:56 | 0
[9 empty] | 8 | 2018-08-30 | 91 | 22 | 21:00 | 26.92 | 16 | 0 | 5:01 | 18:56 | 0
[9 empty] | 8 | 2018-08-30 | 91 | 23 | 22:00 | 26.75 | 13 | 0 | 5:01 | 18:56 | 0
[9 empty] | 8 | 2018-08-30 | 91 | 24 | 23:00 | 26.36 | 13 | 0 | 5:01 | 18:56 | 0
[9 empty] | 8 | 2018-08-31 | 92 | 1 | 0:00 | 25.97 | 13 | 0 | 5:01 | 18:56 | 0 | 0 | 40.6045 | 14 | 0 | 0 | 0 | 0 | 0 | 0
[9 empty] | 8 | 2018-08-31 | 92 | 2 | 1:00 | 25.88 | 13 | 0 | 5:01 | 18:56 | 0
[9 empty] | 8 | 2018-08-31 | 92 | 3 | 2:00 | 25.57 | 13 | 0 | 5:01 | 18:56 | 0
[9 empty] | 8 | 2018-08-31 | 92 | 4 | 3:00 | 25.36 | 13 | 0 | 5:01 | 18:56 | 0
[9 empty] | 8 | 2018-08-31 | 92 | 5 | 4:00 | 25.19 | 15 | 0 | 5:01 | 18:56 | 0
[9 empty] | 8 | 2018-08-31 | 92 | 6 | 5:00 | 25.07 | 15 | 0 | 5:01 | 18:56 | 0
[9 empty] | 8 | 2018-08-31 | 92 | 7 | 6:00 | 25.14 | 15 | 0 | 5:01 | 18:56 | 0
[9 empty] | 8 | 2018-08-31 | 92 | 8 | 7:00 | 25.96 | 12 | 0 | 5:01 | 18:56 | 0
[9 empty] | 8 | 2018-08-31 | 92 | 9 | 8:00 | 27.48 | 12 | 0 | 5:01 | 18:56 | 0
[9 empty] | 8 | 2018-08-31 | 92 | 10 | 9:00 | 28.74 | 12 | 0 | 5:01 | 18:56 | 0
[9 empty] | 8 | 2018-08-31 | 92 | 11 | 10:00 | 29.82 | 12 | 0 | 5:01 | 18:56 | 0
[9 empty] | 8 | 2018-08-31 | 92 | 12 | 11:00 | 30.81 | 12 | 0 | 5:01 | 18:56 | 0
[9 empty] | 8 | 2018-08-31 | 92 | 13 | 12:00 | 31.29 | 12 | 0 | 5:01 | 18:56 | 0
[9 empty] | 8 | 2018-08-31 | 92 | 14 | 13:00 | 31.8 | 12 | 0 | 5:01 | 18:56 | 0
[9 empty] | 8 | 2018-08-31 | 92 | 15 | 14:00 | 31.59 | 12 | 0 | 5:01 | 18:56 | 0
[9 empty] | 8 | 2018-08-31 | 92 | 16 | 15:00 | 31.16 | 16 | 0 | 5:01 | 18:56 | 0
[9 empty] | 8 | 2018-08-31 | 92 | 17 | 16:00 | 29.81 | 16 | 0 | 5:01 | 18:56 | 0
[9 empty] | 8 | 2018-08-31 | 92 | 18 | 17:00 | 28.93 | 16 | 0 | 5:01 | 18:56 | 0
[9 empty] | 8 | 2018-08-31 | 92 | 19 | 18:00 | 28.21 | 16 | 0 | 5:01 | 18:56 | 0
[9 empty] | 8 | 2018-08-31 | 92 | 20 | 19:00 | 27.48 | 16 | 0 | 5:01 | 18:56 | 0
[9 empty] | 8 | 2018-08-31 | 92 | 21 | 20:00 | 26.92 | 16 | 0 | 5:01 | 18:56 | 0
[9 empty] | 8 | 2018-08-31 | 92 | 22 | 21:00 | 26.5 | 16 | 0 | 5:01 | 18:56 | 0
[9 empty] | 8 | 2018-08-31 | 92 | 23 | 22:00 | 25.81 | 13 | 0 | 5:01 | 18:56 | 0
[9 empty] | 8 | 2018-08-31 | 92 | 24 | 23:00 | 25.57 | 13 | 0 | 5:01 | 18:56 | 0
[9 empty] | 9 | 2018-09-01 | 93 | 1 | 0:00 | 25.27 | 13 | 0 | 5:25 | 18:21 | 0 | 0 | 38.216 | 13 | 0 | 0 | 0 | 0 | 0 | 0
[9 empty] | 9 | 2018-09-01 | 93 | 2 | 1:00 | 25.04 | 13 | 0 | 5:25 | 18:21 | 0
[9 empty] | 9 | 2018-09-01 | 93 | 3 | 2:00 | 24.88 | 13 | 0 | 5:25 | 18:21 | 0
[9 empty] | 9 | 2018-09-01 | 93 | 4 | 3:00 | 24.64 | 13 | 0 | 5:25 | 18:21 | 0
[9 empty] | 9 | 2018-09-01 | 93 | 5 | 4:00 | 24.44 | 15 | 0 | 5:25 | 18:21 | 0
[9 empty] | 9 | 2018-09-01 | 93 | 6 | 5:00 | 24.23 | 15 | 0 | 5:25 | 18:21 | 0
[9 empty] | 9 | 2018-09-01 | 93 | 7 | 6:00 | 24.2 | 15 | 0 | 5:25 | 18:21 | 0
[9 empty] | 9 | 2018-09-01 | 93 | 8 | 7:00 | 24.79 | 12 | 0 | 5:25 | 18:21 | 0
[9 empty] | 9 | 2018-09-01 | 93 | 9 | 8:00 | 25.89 | 12 | 0 | 5:25 | 18:21 | 0
[9 empty] | 9 | 2018-09-01 | 93 | 10 | 9:00 | 27.06 | 12 | 0 | 5:25 | 18:21 | 0
[9 empty] | 9 | 2018-09-01 | 93 | 11 | 10:00 | 28.09 | 12 | 0 | 5:25 | 18:21 | 0
[9 empty] | 9 | 2018-09-01 | 93 | 12 | 11:00 | 28.94 | 12 | 0 | 5:25 | 18:21 | 0
[9 empty] | 9 | 2018-09-01 | 93 | 13 | 12:00 | 29.42 | 12 | 0 | 5:25 | 18:21 | 0
[9 empty] | 9 | 2018-09-01 | 93 | 14 | 13:00 | 29.71 | 12 | 0 | 5:25 | 18:21 | 0
[9 empty] | 9 | 2018-09-01 | 93 | 15 | 14:00 | 29.73 | 12 | 0 | 5:25 | 18:21 | 0
[9 empty] | 9 | 2018-09-01 | 93 | 16 | 15:00 | 29.5 | 16 | 0 | 5:25 | 18:21 | 0
[9 empty] | 9 | 2018-09-01 | 93 | 17 | 16:00 | 28.84 | 16 | 0 | 5:25 | 18:21 | 0
[9 empty] | 9 | 2018-09-01 | 93 | 18 | 17:00 | 28.12 | 16 | 0 | 5:25 | 18:21 | 0
[9 empty] | 9 | 2018-09-01 | 93 | 19 | 18:00 | 27.32 | 16 | 0 | 5:25 | 18:21 | 0
[9 empty] | 9 | 2018-09-01 | 93 | 20 | 19:00 | 26.6 | 16 | 0 | 5:25 | 18:21 | 0
[9 empty] | 9 | 2018-09-01 | 93 | 21 | 20:00 | 26.25 | 16 | 0 | 5:25 | 18:21 | 0
[9 empty] | 9 | 2018-09-01 | 93 | 22 | 21:00 | 26.09 | 16 | 0 | 5:25 | 18:21 | 0
[9 empty] | 9 | 2018-09-01 | 93 | 23 | 22:00 | 25.89 | 13 | 0 | 5:25 | 18:21 | 0
[9 empty] | 9 | 2018-09-01 | 93 | 24 | 23:00 | 25.58 | 13 | 0 | 5:25 | 18:21 | 0
[9 empty] | 9 | 2018-09-02 | 94 | 1 | 0:00 | 25.26 | 13 | 0 | 5:25 | 18:21 | 0 | 0 | 38.216 | 13 | 0 | 0 | 0 | 0 | 0 | 0
[9 empty] | 9 | 2018-09-02 | 94 | 2 | 1:00 | 25.08 | 13 | 0 | 5:25 | 18:21 | 0
[9 empty] | 9 | 2018-09-02 | 94 | 3 | 2:00 | 24.81 | 13 | 0 | 5:25 | 18:21 | 0
[9 empty] | 9 | 2018-09-02 | 94 | 4 | 3:00 | 24.85 | 13 | 0 | 5:25 | 18:21 | 0
[9 empty] | 9 | 2018-09-02 | 94 | 5 | 4:00 | 24.52 | 15 | 0 | 5:25 | 18:21 | 0
[9 empty] | 9 | 2018-09-02 | 94 | 6 | 5:00 | 24.24 | 15 | 0 | 5:25 | 18:21 | 0
[9 empty] | 9 | 2018-09-02 | 94 | 7 | 6:00 | 24.44 | 15 | 0 | 5:25 | 18:21 | 0
[9 empty] | 9 | 2018-09-02 | 94 | 8 | 7:00 | 25.02 | 12 | 0 | 5:25 | 18:21 | 0
[9 empty] | 9 | 2018-09-02 | 94 | 9 | 8:00 | 26.07 | 12 | 0 | 5:25 | 18:21 | 0
[9 empty] | 9 | 2018-09-02 | 94 | 10 | 9:00 | 27.25 | 12 | 0 | 5:25 | 18:21 | 0
[9 empty] | 9 | 2018-09-02 | 94 | 11 | 10:00 | 28.66 | 12 | 0 | 5:25 | 18:21 | 0
[9 empty] | 9 | 2018-09-02 | 94 | 12 | 11:00 | 29.6 | 12 | 0 | 5:25 | 18:21 | 0
[9 empty] | 9 | 2018-09-02 | 94 | 13 | 12:00 | 30.16 | 12 | 0 | 5:25 | 18:21 | 0
[9 empty] | 9 | 2018-09-02 | 94 | 14 | 13:00 | 30.1 | 12 | 0 | 5:25 | 18:21 | 0
[9 empty] | 9 | 2018-09-02 | 94 | 15 | 14:00 | 30.15 | 12 | 0 | 5:25 | 18:21 | 0
[9 empty] | 9 | 2018-09-02 | 94 | 16 | 15:00 | 29.64 | 16 | 0 | 5:25 | 18:21 | 0
[9 empty] | 9 | 2018-09-02 | 94 | 17 | 16:00 | 28.64 | 16 | 0 | 5:25 | 18:21 | 0
[9 empty] | 9 | 2018-09-02 | 94 | 18 | 17:00 | 27.71 | 16 | 0 | 5:25 | 18:21 | 0
[9 empty] | 9 | 2018-09-02 | 94 | 19 | 18:00 | 27.17 | 16 | 0 | 5:25 | 18:21 | 0
[9 empty] | 9 | 2018-09-02 | 94 | 20 | 19:00 | 26.47 | 16 | 0 | 5:25 | 18:21 | 0
[9 empty] | 9 | 2018-09-02 | 94 | 21 | 20:00 | 26.26 | 16 | 0 | 5:25 | 18:21 | 0
[9 empty] | 9 | 2018-09-02 | 94 | 22 | 21:00 | 25.97 | 16 | 0 | 5:25 | 18:21 | 0
[9 empty] | 9 | 2018-09-02 | 94 | 23 | 22:00 | 25.8 | 13 | 0 | 5:25 | 18:21 | 0
[9 empty] | 9 | 2018-09-02 | 94 | 24 | 23:00 | 25.19 | 13 | 0 | 5:25 | 18:21 | 0
[9 empty] | 9 | 2018-09-03 | 95 | 1 | 0:00 | 25.17 | 13 | 0 | 5:25 | 18:21 | 0 | 0 | 35.8275 | 13 | 0 | 0 | 0 | 0 | 0 | 0
[9 empty] | 9 | 2018-09-03 | 95 | 2 | 1:00 | 24.87 | 13 | 0 | 5:25 | 18:21 | 0
[9 empty] | 9 | 2018-09-03 | 95 | 3 | 2:00 | 24.69 | 13 | 0 | 5:25 | 18:21 | 0
[9 empty] | 9 | 2018-09-03 | 95 | 4 | 3:00 | 24.45 | 13 | 0 | 5:25 | 18:21 | 0
[9 empty] | 9 | 2018-09-03 | 95 | 5 | 4:00 | 24.39 | 15 | 0 | 5:25 | 18:21 | 0
[9 empty] | 9 | 2018-09-03 | 95 | 6 | 5:00 | 24.26 | 15 | 0 | 5:25 | 18:21 | 0
[9 empty] | 9 | 2018-09-03 | 95 | 7 | 6:00 | 24.31 | 15 | 0 | 5:25 | 18:21 | 0
[9 empty] | 9 | 2018-09-03 | 95 | 8 | 7:00 | 24.85 | 12 | 0 | 5:25 | 18:21 | 0
[9 empty] | 9 | 2018-09-03 | 95 | 9 | 8:00 | 25.84 | 12 | 0 | 5:25 | 18:21 | 0
[9 empty] | 9 | 2018-09-03 | 95 | 10 | 9:00 | 26.76 | 12 | 0 | 5:25 | 18:21 | 0
[9 empty] | 9 | 2018-09-03 | 95 | 11 | 10:00 | 28.13 | 12 | 0 | 5:25 | 18:21 | 0
[9 empty] | 9 | 2018-09-03 | 95 | 12 | 11:00 | 29.33 | 12 | 0 | 5:25 | 18:21 | 0
[9 empty] | 9 | 2018-09-03 | 95 | 13 | 12:00 | 29.5 | 12 | 0 | 5:25 | 18:21 | 0
[9 empty] | 9 | 2018-09-03 | 95 | 14 | 13:00 | 30.07 | 12 | 0 | 5:25 | 18:21 | 0
[9 empty] | 9 | 2018-09-03 | 95 | 15 | 14:00 | 30.05 | 12 | 0 | 5:25 | 18:21 | 0
[9 empty] | 9 | 2018-09-03 | 95 | 16 | 15:00 | 29.75 | 16 | 0 | 5:25 | 18:21 | 0
[9 empty] | 9 | 2018-09-03 | 95 | 17 | 16:00 | 29.03 | 16 | 0 | 5:25 | 18:21 | 0
[9 empty] | 9 | 2018-09-03 | 95 | 18 | 17:00 | 28.27 | 16 | 0 | 5:25 | 18:21 | 0
[9 empty] | 9 | 2018-09-03 | 95 | 19 | 18:00 | 27.69 | 16 | 0 | 5:25 | 18:21 | 0
[9 empty] | 9 | 2018-09-03 | 95 | 20 | 19:00 | 27.01 | 16 | 0 | 5:25 | 18:21 | 0
[9 empty] | 9 | 2018-09-03 | 95 | 21 | 20:00 | 26.72 | 16 | 0 | 5:25 | 18:21 | 0
[9 empty] | 9 | 2018-09-03 | 95 | 22 | 21:00 | 26.36 | 16 | 0 | 5:25 | 18:21 | 0
[9 empty] | 9 | 2018-09-03 | 95 | 23 | 22:00 | 25.93 | 13 | 0 | 5:25 | 18:21 | 0
[9 empty] | 9 | 2018-09-03 | 95 | 24 | 23:00 | 25.74 | 13 | 0 | 5:25 | 18:21 | 0
[9 empty] | 9 | 2018-09-04 | 96 | 1 | 0:00 | 25.58 | 13 | 0 | 5:25 | 18:21 | 0 | 0 | 28.662 | 13 | 0 | 0 | 0 | 0 | 0 | 0
[9 empty] | 9 | 2018-09-04 | 96 | 2 | 1:00 | 25.02 | 13 | 0 | 5:25 | 18:21 | 0
[9 empty] | 9 | 2018-09-04 | 96 | 3 | 2:00 | 24.86 | 13 | 0 | 5:25 | 18:21 | 0
[9 empty] | 9 | 2018-09-04 | 96 | 4 | 3:00 | 24.64 | 13 | 0 | 5:25 | 18:21 | 0
[9 empty] | 9 | 2018-09-04 | 96 | 5 | 4:00 | 24.28 | 15 | 0 | 5:25 | 18:21 | 0
[9 empty] | 9 | 2018-09-04 | 96 | 6 | 5:00 | 24.17 | 15 | 0 | 5:25 | 18:21 | 0
[9 empty] | 9 | 2018-09-04 | 96 | 7 | 6:00 | 24.18 | 15 | 0 | 5:25 | 18:21 | 0
[9 empty] | 9 | 2018-09-04 | 96 | 8 | 7:00 | 24.84 | 12 | 0 | 5:25 | 18:21 | 0
[9 empty] | 9 | 2018-09-04 | 96 | 9 | 8:00 | 25.41 | 12 | 0 | 5:25 | 18:21 | 0
[9 empty] | 9 | 2018-09-04 | 96 | 10 | 9:00 | 26.37 | 12 | 0 | 5:25 | 18:21 | 0
[9 empty] | 9 | 2018-09-04 | 96 | 11 | 10:00 | 27.13 | 12 | 0 | 5:25 | 18:21 | 0
[9 empty] | 9 | 2018-09-04 | 96 | 12 | 11:00 | 27.34 | 12 | 0 | 5:25 | 18:21 | 0
[9 empty] | 9 | 2018-09-04 | 96 | 13 | 12:00 | 28.17 | 12 | 0 | 5:25 | 18:21 | 0
[9 empty] | 9 | 2018-09-04 | 96 | 14 | 13:00 | 28.75 | 12 | 0 | 5:25 | 18:21 | 0
[9 empty] | 9 | 2018-09-04 | 96 | 15 | 14:00 | 28.41 | 12 | 0 | 5:25 | 18:21 | 0
[9 empty] | 9 | 2018-09-04 | 96 | 16 | 15:00 | 28.93 | 16 | 0 | 5:25 | 18:21 | 0
[9 empty] | 9 | 2018-09-04 | 96 | 17 | 16:00 | 28.8 | 16 | 0 | 5:25 | 18:21 | 0
[9 empty] | 9 | 2018-09-04 | 96 | 18 | 17:00 | 27.79 | 16 | 0 | 5:25 | 18:21 | 0
[9 empty] | 9 | 2018-09-04 | 96 | 19 | 18:00 | 26.83 | 16 | 0 | 5:25 | 18:21 | 0
[9 empty] | 9 | 2018-09-04 | 96 | 20 | 19:00 | 26.27 | 16 | 0 | 5:25 | 18:21 | 0
[9 empty] | 9 | 2018-09-04 | 96 | 21 | 20:00 | 25.84 | 16 | 0 | 5:25 | 18:21 | 0
[9 empty] | 9 | 2018-09-04 | 96 | 22 | 21:00 | 25.53 | 16 | 0 | 5:25 | 18:21 | 0
[9 empty] | 9 | 2018-09-04 | 96 | 23 | 22:00 | 25.1 | 13 | 0 | 5:25 | 18:21 | 0
[9 empty] | 9 | 2018-09-04 | 96 | 24 | 23:00 | 24.67 | 13 | 0 | 5:25 | 18:21 | 0
[9 empty] | 9 | 2018-09-05 | 97 | 1 | 0:00 | 24.47 | 13 | 0 | 5:25 | 18:21 | 0 | 0 | 38.216 | 13 | 0 | 0 | 0 | 0 | 0 | 0
[9 empty] | 9 | 2018-09-05 | 97 | 2 | 1:00 | 23.81 | 13 | 0 | 5:25 | 18:21 | 0
[9 empty] | 9 | 2018-09-05 | 97 | 3 | 2:00 | 23.62 | 13 | 0 | 5:25 | 18:21 | 0
[9 empty] | 9 | 2018-09-05 | 97 | 4 | 3:00 | 23.47 | 13 | 0 | 5:25 | 18:21 | 0
[9 empty] | 9 | 2018-09-05 | 97 | 5 | 4:00 | 23.3 | 15 | 0 | 5:25 | 18:21 | 0
[9 empty] | 9 | 2018-09-05 | 97 | 6 | 5:00 | 23.23 | 15 | 0 | 5:25 | 18:21 | 0
[9 empty] | 9 | 2018-09-05 | 97 | 7 | 6:00 | 23.19 | 15 | 0 | 5:25 | 18:21 | 0
[9 empty] | 9 | 2018-09-05 | 97 | 8 | 7:00 | 24.01 | 12 | 0 | 5:25 | 18:21 | 0
[9 empty] | 9 | 2018-09-05 | 97 | 9 | 8:00 | 25.26 | 12 | 0 | 5:25 | 18:21 | 0
[9 empty] | 9 | 2018-09-05 | 97 | 10 | 9:00 | 26.4 | 12 | 0 | 5:25 | 18:21 | 0
[9 empty] | 9 | 2018-09-05 | 97 | 11 | 10:00 | 27.67 | 12 | 0 | 5:25 | 18:21 | 0
[9 empty] | 9 | 2018-09-05 | 97 | 12 | 11:00 | 28.33 | 12 | 0 | 5:25 | 18:21 | 0
[9 empty] | 9 | 2018-09-05 | 97 | 13 | 12:00 | 29.63 | 12 | 0 | 5:25 | 18:21 | 0
[9 empty] | 9 | 2018-09-05 | 97 | 14 | 13:00 | 30.36 | 12 | 0 | 5:25 | 18:21 | 0
[9 empty] | 9 | 2018-09-05 | 97 | 15 | 14:00 | 30.22 | 12 | 0 | 5:25 | 18:21 | 0
[9 empty] | 9 | 2018-09-05 | 97 | 16 | 15:00 | 30.25 | 16 | 0 | 5:25 | 18:21 | 0
[9 empty] | 9 | 2018-09-05 | 97 | 17 | 16:00 | 29.46 | 16 | 0 | 5:25 | 18:21 | 0
[9 empty] | 9 | 2018-09-05 | 97 | 18 | 17:00 | 28.78 | 16 | 0 | 5:25 | 18:21 | 0
[9 empty] | 9 | 2018-09-05 | 97 | 19 | 18:00 | 27.91 | 16 | 0 | 5:25 | 18:21 | 0
[9 empty] | 9 | 2018-09-05 | 97 | 20 | 19:00 | 26.82 | 16 | 0 | 5:25 | 18:21 | 0
[9 empty] | 9 | 2018-09-05 | 97 | 21 | 20:00 | 26.19 | 16 | 0 | 5:25 | 18:21 | 0
[9 empty] | 9 | 2018-09-05 | 97 | 22 | 21:00 | 25.77 | 16 | 0 | 5:25 | 18:21 | 0
[9 empty] | 9 | 2018-09-05 | 97 | 23 | 22:00 | 25.47 | 13 | 0 | 5:25 | 18:21 | 0
[9 empty] | 9 | 2018-09-05 | 97 | 24 | 23:00 | 25.14 | 13 | 0 | 5:25 | 18:21 | 0
[9 empty] | 9 | 2018-09-06 | 98 | 1 | 0:00 | 24.9 | 13 | 0 | 5:25 | 18:21 | 0 | 0 | 35.8275 | 13 | 0 | 0 | 0 | 0 | 0 | 0
[9 empty] | 9 | 2018-09-06 | 98 | 2 | 1:00 | 24.62 | 13 | 0 | 5:25 | 18:21 | 0
[9 empty] | 9 | 2018-09-06 | 98 | 3 | 2:00 | 24.32 | 13 | 0 | 5:25 | 18:21 | 0
[9 empty] | 9 | 2018-09-06 | 98 | 4 | 3:00 | 24.05 | 13 | 0 | 5:25 | 18:21 | 0
[9 empty] | 9 | 2018-09-06 | 98 | 5 | 4:00 | 23.75 | 15 | 0 | 5:25 | 18:21 | 0
[9 empty] | 9 | 2018-09-06 | 98 | 6 | 5:00 | 23.49 | 15 | 0 | 5:25 | 18:21 | 0
[9 empty] | 9 | 2018-09-06 | 98 | 7 | 6:00 | 23.42 | 15 | 0 | 5:25 | 18:21 | 0
[9 empty] | 9 | 2018-09-06 | 98 | 8 | 7:00 | 24.26 | 12 | 0 | 5:25 | 18:21 | 0
[9 empty] | 9 | 2018-09-06 | 98 | 9 | 8:00 | 25.02 | 12 | 0 | 5:25 | 18:21 | 0
[9 empty] | 9 | 2018-09-06 | 98 | 10 | 9:00 | 26.12 | 12 | 0 | 5:25 | 18:21 | 0
[9 empty] | 9 | 2018-09-06 | 98 | 11 | 10:00 | 27.09 | 12 | 0 | 5:25 | 18:21 | 0
[9 empty] | 9 | 2018-09-06 | 98 | 12 | 11:00 | 27.8111 | 12 | 0 | 5:25 | 18:21 | 0
[9 empty] | 9 | 2018-09-06 | 98 | 13 | 12:00 | 29.03 | 12 | 0 | 5:25 | 18:21 | 0
[9 empty] | 9 | 2018-09-06 | 98 | 14 | 13:00 | 29.4 | 12 | 0 | 5:25 | 18:21 | 0
[9 empty] | 9 | 2018-09-06 | 98 | 15 | 14:00 | 29.59 | 12 | 0 | 5:25 | 18:21 | 0
[9 empty] | 9 | 2018-09-06 | 98 | 16 | 15:00 | 29.49 | 16 | 0 | 5:25 | 18:21 | 0
[9 empty] | 9 | 2018-09-06 | 98 | 17 | 16:00 | 29 | 16 | 0 | 5:25 | 18:21 | 0
[9 empty] | 9 | 2018-09-06 | 98 | 18 | 17:00 | 28.15 | 16 | 0 | 5:25 | 18:21 | 0
[9 empty] | 9 | 2018-09-06 | 98 | 19 | 18:00 | 27.08 | 16 | 0 | 5:25 | 18:21 | 0
[9 empty] | 9 | 2018-09-06 | 98 | 20 | 19:00 | 26.09 | 16 | 0 | 5:25 | 18:21 | 0
[9 empty] | 9 | 2018-09-06 | 98 | 21 | 20:00 | 25.46 | 16 | 0 | 5:25 | 18:21 | 0
[9 empty] | 9 | 2018-09-06 | 98 | 22 | 21:00 | 25.09 | 16 | 0 | 5:25 | 18:21 | 0
[9 empty] | 9 | 2018-09-06 | 98 | 23 | 22:00 | 24.71 | 13 | 0 | 5:25 | 18:21 | 0
[9 empty] | 9 | 2018-09-06 | 98 | 24 | 23:00 | 24.52 | 13 | 0 | 5:25 | 18:21 | 0
[9 empty] | 9 | 2018-09-07 | 99 | 1 | 0:00 | 24.21 | 13 | 0 | 5:25 | 18:21 | 0 | 0 | 38.216 | 13 | 0 | 0 | 0 | 0 | 0 | 0
[9 empty] | 9 | 2018-09-07 | 99 | 2 | 1:00 | 23.7 | 13 | 0 | 5:25 | 18:21 | 0
[9 empty] | 9 | 2018-09-07 | 99 | 3 | 2:00 | 23.42 | 13 | 0 | 5:25 | 18:21 | 0
[9 empty] | 9 | 2018-09-07 | 99 | 4 | 3:00 | 23.36 | 13 | 0 | 5:25 | 18:21 | 0
[9 empty] | 9 | 2018-09-07 | 99 | 5 | 4:00 | 23.21 | 15 | 0 | 5:25 | 18:21 | 0
[9 empty] | 9 | 2018-09-07 | 99 | 6 | 5:00 | 23.11 | 15 | 0 | 5:25 | 18:21 | 0
[9 empty] | 9 | 2018-09-07 | 99 | 7 | 6:00 | 23.05 | 15 | 0 | 5:25 | 18:21 | 0
[9 empty] | 9 | 2018-09-07 | 99 | 8 | 7:00 | 23.75 | 12 | 0 | 5:25 | 18:21 | 0
[9 empty] | 9 | 2018-09-07 | 99 | 9 | 8:00 | 24.95 | 12 | 0 | 5:25 | 18:21 | 0
[9 empty] | 9 | 2018-09-07 | 99 | 10 | 9:00 | 26.65 | 12 | 0 | 5:25 | 18:21 | 0
[9 empty] | 9 | 2018-09-07 | 99 | 11 | 10:00 | 27.79 | 12 | 0 | 5:25 | 18:21 | 0
[9 empty] | 9 | 2018-09-07 | 99 | 12 | 11:00 | 28.82 | 12 | 0 | 5:25 | 18:21 | 0
[9 empty] | 9 | 2018-09-07 | 99 | 13 | 12:00 | 29.64 | 12 | 0 | 5:25 | 18:21 | 0
[9 empty] | 9 | 2018-09-07 | 99 | 14 | 13:00 | 29.66 | 12 | 0 | 5:25 | 18:21 | 0
[9 empty] | 9 | 2018-09-07 | 99 | 15 | 14:00 | 29.79 | 12 | 0 | 5:25 | 18:21 | 0
[9 empty] | 9 | 2018-09-07 | 99 | 16 | 15:00 | 29.92 | 16 | 0 | 5:25 | 18:21 | 0
[9 empty] | 9 | 2018-09-07 | 99 | 17 | 16:00 | 29.24 | 16 | 0 | 5:25 | 18:21 | 0
[9 empty] | 9 | 2018-09-07 | 99 | 18 | 17:00 | 28.68 | 16 | 0 | 5:25 | 18:21 | 0
[9 empty] | 9 | 2018-09-07 | 99 | 19 | 18:00 | 27.7 | 16 | 0 | 5:25 | 18:21 | 0
[9 empty] | 9 | 2018-09-07 | 99 | 20 | 19:00 | 27 | 16 | 0 | 5:25 | 18:21 | 0
[9 empty] | 9 | 2018-09-07 | 99 | 21 | 20:00 | 26.42 | 16 | 0 | 5:25 | 18:21 | 0
[9 empty] | 9 | 2018-09-07 | 99 | 22 | 21:00 | 25.94 | 16 | 0 | 5:25 | 18:21 | 0
[9 empty] | 9 | 2018-09-07 | 99 | 23 | 22:00 | 25.61 | 13 | 0 | 5:25 | 18:21 | 0
[9 empty] | 9 | 2018-09-07 | 99 | 24 | 23:00 | 25.38 | 13 | 0 | 5:25 | 18:21 | 0
[9 empty] | 9 | 2018-09-08 | 100 | 1 | 0:00 | 25.15 | 13 | 0 | 5:25 | 18:21 | 0 | 0 | 31.0505 | 13 | 0 | 0 | 0 | 0 | 0 | 0
[9 empty] | 9 | 2018-09-08 | 100 | 2 | 1:00 | 24.67 | 13 | 0 | 5:25 | 18:21 | 0
[9 empty] | 9 | 2018-09-08 | 100 | 3 | 2:00 | 24.41 | 13 | 0 | 5:25 | 18:21 | 0
[9 empty] | 9 | 2018-09-08 | 100 | 4 | 3:00 | 24.33 | 13 | 0 | 5:25 | 18:21 | 0
[9 empty] | 9 | 2018-09-08 | 100 | 5 | 4:00 | 24.02 | 15 | 0 | 5:25 | 18:21 | 0
[9 empty] | 9 | 2018-09-08 | 100 | 6 | 5:00 | 23.9 | 15 | 0 | 5:25 | 18:21 | 0
[9 empty] | 9 | 2018-09-08 | 100 | 7 | 6:00 | 23.9 | 15 | 0 | 5:25 | 18:21 | 0
[9 empty] | 9 | 2018-09-08 | 100 | 8 | 7:00 | 24.24 | 12 | 0 | 5:25 | 18:21 | 0
[9 empty] | 9 | 2018-09-08 | 100 | 9 | 8:00 | 24.86 | 12 | 0 | 5:25 | 18:21 | 0
[9 empty] | 9 | 2018-09-08 | 100 | 10 | 9:00 | 25.61 | 12 | 0 | 5:25 | 18:21 | 0
[9 empty] | 9 | 2018-09-08 | 100 | 11 | 10:00 | 26.37 | 12 | 0 | 5:25 | 18:21 | 0
[9 empty] | 9 | 2018-09-08 | 100 | 12 | 11:00 | 26.83 | 12 | 0 | 5:25 | 18:21 | 0
[9 empty] | 9 | 2018-09-08 | 100 | 13 | 12:00 | 27.6 | 12 | 0 | 5:25 | 18:21 | 0
[9 empty] | 9 | 2018-09-08 | 100 | 14 | 13:00 | 27.85 | 12 | 0 | 5:25 | 18:21 | 0
[9 empty] | 9 | 2018-09-08 | 100 | 15 | 14:00 | 28.17 | 12 | 0 | 5:25 | 18:21 | 0
[9 empty] | 9 | 2018-09-08 | 100 | 16 | 15:00 | 28.52 | 16 | 0 | 5:25 | 18:21 | 0
[9 empty] | 9 | 2018-09-08 | 100 | 17 | 16:00 | 27.82 | 16 | 0 | 5:25 | 18:21 | 0
[9 empty] | 9 | 2018-09-08 | 100 | 18 | 17:00 | 27 | 16 | 0 | 5:25 | 18:21 | 0
[9 empty] | 9 | 2018-09-08 | 100 | 19 | 18:00 | 26.08 | 16 | 0 | 5:25 | 18:21 | 0
[9 empty] | 9 | 2018-09-08 | 100 | 20 | 19:00 | 25.29 | 16 | 0 | 5:25 | 18:21 | 0
[9 empty] | 9 | 2018-09-08 | 100 | 21 | 20:00 | 24.95 | 16 | 0 | 5:25 | 18:21 | 0
[9 empty] | 9 | 2018-09-08 | 100 | 22 | 21:00 | 24.59 | 16 | 0 | 5:25 | 18:21 | 0
[9 empty] | 9 | 2018-09-08 | 100 | 23 | 22:00 | 24.17 | 13 | 0 | 5:25 | 18:21 | 0
[9 empty] | 9 | 2018-09-08 | 100 | 24 | 23:00 | 23.91 | 13 | 0 | 5:25 | 18:21 | 0
[9 empty] | 9 | 2018-09-09 | 101 | 1 | 0:00 | 23.72 | 13 | 0 | 5:25 | 18:21 | 0 | 0 | 42.993 | 13 | 0 | 0 | 0 | 0 | 0 | 0
[9 empty] | 9 | 2018-09-09 | 101 | 2 | 1:00 | 23.54 | 13 | 0 | 5:25 | 18:21 | 0
[9 empty] | 9 | 2018-09-09 | 101 | 3 | 2:00 | 23.16 | 13 | 0 | 5:25 | 18:21 | 0
[9 empty] | 9 | 2018-09-09 | 101 | 4 | 3:00 | 22.79 | 13 | 0 | 5:25 | 18:21 | 0
[9 empty] | 9 | 2018-09-09 | 101 | 5 | 4:00 | 22.6 | 15 | 0 | 5:25 | 18:21 | 0
[9 empty] | 9 | 2018-09-09 | 101 | 6 | 5:00 | 22.5 | 15 | 0 | 5:25 | 18:21 | 0
[9 empty] | 9 | 2018-09-09 | 101 | 7 | 6:00 | 22.55 | 15 | 0 | 5:25 | 18:21 | 0
[9 empty] | 9 | 2018-09-09 | 101 | 8 | 7:00 | 23.39 | 12 | 0 | 5:25 | 18:21 | 0
[9 empty] | 9 | 2018-09-09 | 101 | 9 | 8:00 | 24.52 | 12 | 0 | 5:25 | 18:21 | 0
[9 empty] | 9 | 2018-09-09 | 101 | 10 | 9:00 | 25.51 | 12 | 0 | 5:25 | 18:21 | 0
[9 empty] | 9 | 2018-09-09 | 101 | 11 | 10:00 | 26.72 | 12 | 0 | 5:25 | 18:21 | 0
[9 empty] | 9 | 2018-09-09 | 101 | 12 | 11:00 | 28.03 | 12 | 0 | 5:25 | 18:21 | 0
[9 empty] | 9 | 2018-09-09 | 101 | 13 | 12:00 | 28.31 | 12 | 0 | 5:25 | 18:21 | 0
[9 empty] | 9 | 2018-09-09 | 101 | 14 | 13:00 | 29.25 | 12 | 0 | 5:25 | 18:21 | 0
[9 empty] | 9 | 2018-09-09 | 101 | 15 | 14:00 | 29.18 | 12 | 0 | 5:25 | 18:21 | 0
[9 empty] | 9 | 2018-09-09 | 101 | 16 | 15:00 | 29.52 | 16 | 0 | 5:25 | 18:21 | 0
[9 empty] | 9 | 2018-09-09 | 101 | 17 | 16:00 | 28.35 | 16 | 0 | 5:25 | 18:21 | 0
[9 empty] | 9 | 2018-09-09 | 101 | 18 | 17:00 | 27.72 | 16 | 0 | 5:25 | 18:21 | 0
[9 empty] | 9 | 2018-09-09 | 101 | 19 | 18:00 | 26.66 | 16 | 0 | 5:25 | 18:21 | 0
[9 empty] | 9 | 2018-09-09 | 101 | 20 | 19:00 | 25.9 | 16 | 0 | 5:25 | 18:21 | 0
[9 empty] | 9 | 2018-09-09 | 101 | 21 | 20:00 | 25.29 | 16 | 0 | 5:25 | 18:21 | 0
[9 empty] | 9 | 2018-09-09 | 101 | 22 | 21:00 | 24.89 | 16 | 0 | 5:25 | 18:21 | 0
[9 empty] | 9 | 2018-09-09 | 101 | 23 | 22:00 | 24.48 | 13 | 0 | 5:25 | 18:21 | 0
[9 empty] | 9 | 2018-09-09 | 101 | 24 | 23:00 | 24.03 | 13 | 0 | 5:25 | 18:21 | 0
[9 empty] | 9 | 2018-09-10 | 102 | 1 | 0:00 | 23.59 | 13 | 0 | 5:25 | 18:21 | 0 | 0 | 42.993 | 13 | 0 | 0 | 0 | 0 | 0 | 0
[9 empty] | 9 | 2018-09-10 | 102 | 2 | 1:00 | 23.42 | 13 | 0 | 5:25 | 18:21 | 0
[9 empty] | 9 | 2018-09-10 | 102 | 3 | 2:00 | 23.25 | 13 | 0 | 5:25 | 18:21 | 0
[9 empty] | 9 | 2018-09-10 | 102 | 4 | 3:00 | 23 | 13 | 0 | 5:25 | 18:21 | 0
[9 empty] | 9 | 2018-09-10 | 102 | 5 | 4:00 | 22.8 | 15 | 0 | 5:25 | 18:21 | 0
[9 empty] | 9 | 2018-09-10 | 102 | 6 | 5:00 | 22.63 | 15 | 0 | 5:25 | 18:21 | 0
[9 empty] | 9 | 2018-09-10 | 102 | 7 | 6:00 | 22.59 | 15 | 0 | 5:25 | 18:21 | 0
[9 empty] | 9 | 2018-09-10 | 102 | 8 | 7:00 | 23.51 | 12 | 0 | 5:25 | 18:21 | 0
[9 empty] | 9 | 2018-09-10 | 102 | 9 | 8:00 | 24.86 | 12 | 0 | 5:25 | 18:21 | 0
[9 empty] | 9 | 2018-09-10 | 102 | 10 | 9:00 | 26.12 | 12 | 0 | 5:25 | 18:21 | 0
[9 empty] | 9 | 2018-09-10 | 102 | 11 | 10:00 | 26.87 | 12 | 0 | 5:25 | 18:21 | 0
[9 empty] | 9 | 2018-09-10 | 102 | 12 | 11:00 | 28.01 | 12 | 0 | 5:25 | 18:21 | 0
[9 empty] | 9 | 2018-09-10 | 102 | 13 | 12:00 | 29.14 | 12 | 0 | 5:25 | 18:21 | 0
[9 empty] | 9 | 2018-09-10 | 102 | 14 | 13:00 | 29.71 | 12 | 0 | 5:25 | 18:21 | 0
[9 empty] | 9 | 2018-09-10 | 102 | 15 | 14:00 | 29.73 | 12 | 0 | 5:25 | 18:21 | 0
[9 empty] | 9 | 2018-09-10 | 102 | 16 | 15:00 | 29.71 | 16 | 0 | 5:25 | 18:21 | 0
[9 empty] | 9 | 2018-09-10 | 102 | 17 | 16:00 | 28.85 | 16 | 0 | 5:25 | 18:21 | 0
[9 empty] | 9 | 2018-09-10 | 102 | 18 | 17:00 | 28.1 | 16 | 0 | 5:25 | 18:21 | 0
[9 empty] | 9 | 2018-09-10 | 102 | 19 | 18:00 | 27.16 | 16 | 0 | 5:25 | 18:21 | 0
[9 empty] | 9 | 2018-09-10 | 102 | 20 | 19:00 | 26.2 | 16 | 0 | 5:25 | 18:21 | 0
[9 empty] | 9 | 2018-09-10 | 102 | 21 | 20:00 | 25.56 | 16 | 0 | 5:25 | 18:21 | 0
[9 empty] | 9 | 2018-09-10 | 102 | 22 | 21:00 | 24.83 | 16 | 0 | 5:25 | 18:21 | 0
[9 empty] | 9 | 2018-09-10 | 102 | 23 | 22:00 | 24.41 | 13 | 0 | 5:25 | 18:21 | 0
[9 empty] | 9 | 2018-09-10 | 102 | 24 | 23:00 | 24.09 | 13 | 0 | 5:25 | 18:21 | 0
[9 empty] | 9 | 2018-09-11 | 103 | 1 | 0:00 | 23.66 | 13 | 0 | 5:25 | 18:21 | 0 | 0 | 38.216 | 13 | 0 | 0 | 0 | 0 | 0 | 0
[9 empty] | 9 | 2018-09-11 | 103 | 2 | 1:00 | 23.55 | 13 | 0 | 5:25 | 18:21 | 0
[9 empty] | 9 | 2018-09-11 | 103 | 3 | 2:00 | 23.05 | 13 | 0 | 5:25 | 18:21 | 0
[9 empty] | 9 | 2018-09-11 | 103 | 4 | 3:00 | 22.47 | 13 | 0 | 5:25 | 18:21 | 0
[9 empty] | 9 | 2018-09-11 | 103 | 5 | 4:00 | 22.22 | 15 | 0 | 5:25 | 18:21 | 0
[9 empty] | 9 | 2018-09-11 | 103 | 6 | 5:00 | 22.13 | 15 | 0 | 5:25 | 18:21 | 0
[9 empty] | 9 | 2018-09-11 | 103 | 7 | 6:00 | 22.22 | 15 | 0 | 5:25 | 18:21 | 0
[9 empty] | 9 | 2018-09-11 | 103 | 8 | 7:00 | 23.19 | 12 | 0 | 5:25 | 18:21 | 0
[9 empty] | 9 | 2018-09-11 | 103 | 9 | 8:00 | 24.2 | 12 | 0 | 5:25 | 18:21 | 0
[9 empty] | 9 | 2018-09-11 | 103 | 10 | 9:00 | 25.5 | 12 | 0 | 5:25 | 18:21 | 0
[9 empty] | 9 | 2018-09-11 | 103 | 11 | 10:00 | 26.63 | 12 | 0 | 5:25 | 18:21 | 0
[9 empty] | 9 | 2018-09-11 | 103 | 12 | 11:00 | 27.76 | 12 | 0 | 5:25 | 18:21 | 0
[9 empty] | 9 | 2018-09-11 | 103 | 13 | 12:00 | 28.27 | 12 | 0 | 5:25 | 18:21 | 0
[9 empty] | 9 | 2018-09-11 | 103 | 14 | 13:00 | 29.09 | 12 | 0 | 5:25 | 18:21 | 0
[9 empty] | 9 | 2018-09-11 | 103 | 15 | 14:00 | 28.52 | 12 | 0 | 5:25 | 18:21 | 0
[9 empty] | 9 | 2018-09-11 | 103 | 16 | 15:00 | 28.22 | 16 | 0 | 5:25 | 18:21 | 0
[9 empty] | 9 | 2018-09-11 | 103 | 17 | 16:00 | 27.84 | 16 | 0 | 5:25 | 18:21 | 0
[9 empty] | 9 | 2018-09-11 | 103 | 18 | 17:00 | 27.22 | 16 | 0 | 5:25 | 18:21 | 0
[9 empty] | 9 | 2018-09-11 | 103 | 19 | 18:00 | 26.46 | 16 | 0 | 5:25 | 18:21 | 0
[9 empty] | 9 | 2018-09-11 | 103 | 20 | 19:00 | 25.69 | 16 | 0 | 5:25 | 18:21 | 0
[9 empty] | 9 | 2018-09-11 | 103 | 21 | 20:00 | 25.18 | 16 | 0 | 5:25 | 18:21 | 0
[9 empty] | 9 | 2018-09-11 | 103 | 22 | 21:00 | 24.66 | 16 | 0 | 5:25 | 18:21 | 0
[9 empty] | 9 | 2018-09-11 | 103 | 23 | 22:00 | 24.2 | 13 | 0 | 5:25 | 18:21 | 0
[9 empty] | 9 | 2018-09-11 | 103 | 24 | 23:00 | 23.73 | 13 | 0 | 5:25 | 18:21 | 0
[9 empty] | 9 | 2018-09-12 | 104 | 1 | 0:00 | 23.62 | 13 | 0 | 5:25 | 18:21 | 0 | 0 | 33.439 | 13 | 0 | 0 | 0 | 0 | 0 | 0
[9 empty] | 9 | 2018-09-12 | 104 | 2 | 1:00 | 23.38 | 13 | 0 | 5:25 | 18:21 | 0
[9 empty] | 9 | 2018-09-12 | 104 | 3 | 2:00 | 23.23 | 13 | 0 | 5:25 | 18:21 | 0
[9 empty] | 9 | 2018-09-12 | 104 | 4 | 3:00 | 22.87 | 13 | 0 | 5:25 | 18:21 | 0
[9 empty] | 9 | 2018-09-12 | 104 | 5 | 4:00 | 22.61 | 15 | 0 | 5:25 | 18:21 | 0
[9 empty] | 9 | 2018-09-12 | 104 | 6 | 5:00 | 22.49 | 15 | 0 | 5:25 | 18:21 | 0
[9 empty] | 9 | 2018-09-12 | 104 | 7 | 6:00 | 22.55 | 15 | 0 | 5:25 | 18:21 | 0
[9 empty] | 9 | 2018-09-12 | 104 | 8 | 7:00 | 23.29 | 12 | 0 | 5:25 | 18:21 | 0
[9 empty] | 9 | 2018-09-12 | 104 | 9 | 8:00 | 24.53 | 12 | 0 | 5:25 | 18:21 | 0
[9 empty] | 9 | 2018-09-12 | 104 | 10 | 9:00 | 25.36 | 12 | 0 | 5:25 | 18:21 | 0
[9 empty] | 9 | 2018-09-12 | 104 | 11 | 10:00 | 26.21 | 12 | 0 | 5:25 | 18:21 | 0
[9 empty] | 9 | 2018-09-12 | 104 | 12 | 11:00 | 26.81 | 12 | 0 | 5:25 | 18:21 | 0
[9 empty] | 9 | 2018-09-12 | 104 | 13 | 12:00 | 27.19 | 12 | 0 | 5:25 | 18:21 | 0
[9 empty] | 9 | 2018-09-12 | 104 | 14 | 13:00 | 27.7 | 12 | 0 | 5:25 | 18:21 | 0
[9 empty] | 9 | 2018-09-12 | 104 | 15 | 14:00 | 28.17 | 12 | 0 | 5:25 | 18:21 | 0
[9 empty] | 9 | 2018-09-12 | 104 | 16 | 15:00 | 28.09 | 16 | 0 | 5:25 | 18:21 | 0
[9 empty] | 9 | 2018-09-12 | 104 | 17 | 16:00 | 27.97 | 16 | 0 | 5:25 | 18:21 | 0
[9 empty] | 9 | 2018-09-12 | 104 | 18 | 17:00 | 27.28 | 16 | 0 | 5:25 | 18:21 | 0
[9 empty] | 9 | 2018-09-12 | 104 | 19 | 18:00 | 26.6 | 16 | 0 | 5:25 | 18:21 | 0
[9 empty] | 9 | 2018-09-12 | 104 | 20 | 19:00 | 25.87 | 16 | 0 | 5:25 | 18:21 | 0
[9 empty] | 9 | 2018-09-12 | 104 | 21 | 20:00 | 25.28 | 16 | 0 | 5:25 | 18:21 | 0
[9 empty] | 9 | 2018-09-12 | 104 | 22 | 21:00 | 24.93 | 16 | 0 | 5:25 | 18:21 | 0
[9 empty] | 9 | 2018-09-12 | 104 | 23 | 22:00 | 24.42 | 13 | 0 | 5:25 | 18:21 | 0
[9 empty] | 9 | 2018-09-12 | 104 | 24 | 23:00 | 24.17 | 13 | 0 | 5:25 | 18:21 | 0
[9 empty] | 9 | 2018-09-13 | 105 | 1 | 0:00 | 23.83 | 13 | 0 | 5:25 | 18:21 | 0 | 0 | 40.6045 | 13 | 0 | 0 | 0 | 0 | 0 | 0
[9 empty] | 9 | 2018-09-13 | 105 | 2 | 1:00 | 23.68 | 13 | 0 | 5:25 | 18:21 | 0
[9 empty] | 9 | 2018-09-13 | 105 | 3 | 2:00 | 23.44 | 13 | 0 | 5:25 | 18:21 | 0
[9 empty] | 9 | 2018-09-13 | 105 | 4 | 3:00 | 23 | 13 | 0 | 5:25 | 18:21 | 0
[9 empty] | 9 | 2018-09-13 | 105 | 5 | 4:00 | 22.99 | 15 | 0 | 5:25 | 18:21 | 0
[9 empty] | 9 | 2018-09-13 | 105 | 6 | 5:00 | 22.72 | 15 | 0 | 5:25 | 18:21 | 0
[9 empty] | 9 | 2018-09-13 | 105 | 7 | 6:00 | 22.5 | 15 | 0 | 5:25 | 18:21 | 0
[9 empty] | 9 | 2018-09-13 | 105 | 8 | 7:00 | 23.29 | 12 | 0 | 5:25 | 18:21 | 0
[9 empty] | 9 | 2018-09-13 | 105 | 9 | 8:00 | 24.9 | 12 | 0 | 5:25 | 18:21 | 0
[9 empty] | 9 | 2018-09-13 | 105 | 10 | 9:00 | 25.63 | 12 | 0 | 5:25 | 18:21 | 0
[9 empty] | 9 | 2018-09-13 | 105 | 11 | 10:00 | 26.68 | 12 | 0 | 5:25 | 18:21 | 0
[9 empty] | 9 | 2018-09-13 | 105 | 12 | 11:00 | 27.86 | 12 | 0 | 5:25 | 18:21 | 0
[9 empty] | 9 | 2018-09-13 | 105 | 13 | 12:00 | 28.35 | 12 | 0 | 5:25 | 18:21 | 0
[9 empty] | 9 | 2018-09-13 | 105 | 14 | 13:00 | 29.06 | 12 | 0 | 5:25 | 18:21 | 0
[9 empty] | 9 | 2018-09-13 | 105 | 15 | 14:00 | 29.13 | 12 | 0 | 5:25 | 18:21 | 0
[9 empty] | 9 | 2018-09-13 | 105 | 16 | 15:00 | 29.39 | 16 | 0 | 5:25 | 18:21 | 0
[9 empty] | 9 | 2018-09-13 | 105 | 17 | 16:00 | 28.8 | 16 | 0 | 5:25 | 18:21 | 0
[9 empty] | 9 | 2018-09-13 | 105 | 18 | 17:00 | 27.94 | 16 | 0 | 5:25 | 18:21 | 0
[9 empty] | 9 | 2018-09-13 | 105 | 19 | 18:00 | 26.88 | 16 | 0 | 5:25 | 18:21 | 0
[9 empty] | 9 | 2018-09-13 | 105 | 20 | 19:00 | 26.04 | 16 | 0 | 5:25 | 18:21 | 0
[9 empty] | 9 | 2018-09-13 | 105 | 21 | 20:00 | 25.25 | 16 | 0 | 5:25 | 18:21 | 0
[9 empty] | 9 | 2018-09-13 | 105 | 22 | 21:00 | 24.78 | 16 | 0 | 5:25 | 18:21 | 0
[9 empty] | 9 | 2018-09-13 | 105 | 23 | 22:00 | 24.42 | 13 | 0 | 5:25 | 18:21 | 0
[9 empty] | 9 | 2018-09-13 | 105 | 24 | 23:00 | 23.95 | 13 | 0 | 5:25 | 18:21 | 0
[9 empty] | 9 | 2018-09-14 | 106 | 1 | 0:00 | 23.56 | 13 | 0 | 5:25 | 18:21 | 0 | 0 | 40.6045 | 13 | 0 | 0 | 0 | 0 | 0 | 0
[9 empty] | 9 | 2018-09-14 | 106 | 2 | 1:00 | 23.28 | 13 | 0 | 5:25 | 18:21 | 0
[9 empty] | 9 | 2018-09-14 | 106 | 3 | 2:00 | 22.93 | 13 | 0 | 5:25 | 18:21 | 0
[9 empty] | 9 | 2018-09-14 | 106 | 4 | 3:00 | 22.65 | 13 | 0 | 5:25 | 18:21 | 0
[9 empty] | 9 | 2018-09-14 | 106 | 5 | 4:00 | 22.28 | 15 | 0 | 5:25 | 18:21 | 0
[9 empty] | 9 | 2018-09-14 | 106 | 6 | 5:00 | 22.01 | 15 | 0 | 5:25 | 18:21 | 0
[9 empty] | 9 | 2018-09-14 | 106 | 7 | 6:00 | 21.72 | 15 | 0 | 5:25 | 18:21 | 0
[9 empty] | 9 | 2018-09-14 | 106 | 8 | 7:00 | 22.75 | 12 | 0 | 5:25 | 18:21 | 0
[9 empty] | 9 | 2018-09-14 | 106 | 9 | 8:00 | 24.06 | 12 | 0 | 5:25 | 18:21 | 0
[9 empty] | 9 | 2018-09-14 | 106 | 10 | 9:00 | 25.6 | 12 | 0 | 5:25 | 18:21 | 0
[9 empty] | 9 | 2018-09-14 | 106 | 11 | 10:00 | 26.39 | 12 | 0 | 5:25 | 18:21 | 0
[9 empty] | 9 | 2018-09-14 | 106 | 12 | 11:00 | 27.63 | 12 | 0 | 5:25 | 18:21 | 0
[9 empty] | 9 | 2018-09-14 | 106 | 13 | 12:00 | 28.59 | 12 | 0 | 5:25 | 18:21 | 0
[9 empty] | 9 | 2018-09-14 | 106 | 14 | 13:00 | 28.97 | 12 | 0 | 5:25 | 18:21 | 0
[9 empty] | 9 | 2018-09-14 | 106 | 15 | 14:00 | 29.1 | 12 | 0 | 5:25 | 18:21 | 0
[9 empty] | 9 | 2018-09-14 | 106 | 16 | 15:00 | 28.51 | 16 | 0 | 5:25 | 18:21 | 0
[9 empty] | 9 | 2018-09-14 | 106 | 17 | 16:00 | 28.14 | 16 | 0 | 5:25 | 18:21 | 0
[9 empty] | 9 | 2018-09-14 | 106 | 18 | 17:00 | 26.77 | 16 | 0 | 5:25 | 18:21 | 0
[9 empty] | 9 | 2018-09-14 | 106 | 19 | 18:00 | 25.99 | 16 | 0 | 5:25 | 18:21 | 0
[9 empty] | 9 | 2018-09-14 | 106 | 20 | 19:00 | 25.39 | 16 | 0 | 5:25 | 18:21 | 0
[9 empty] | 9 | 2018-09-14 | 106 | 21 | 20:00 | 24.93 | 16 | 0 | 5:25 | 18:21 | 0
[9 empty] | 9 | 2018-09-14 | 106 | 22 | 21:00 | 24.58 | 16 | 0 | 5:25 | 18:21 | 0
[9 empty] | 9 | 2018-09-14 | 106 | 23 | 22:00 | 24.17 | 13 | 0 | 5:25 | 18:21 | 0
[9 empty] | 9 | 2018-09-14 | 106 | 24 | 23:00 | 23.91 | 13 | 0 | 5:25 | 18:21 | 0
[9 empty] | 9 | 2018-09-15 | 107 | 1 | 0:00 | 23.59 | 13 | 0 | 5:25 | 18:21 | 0 | 0 | 26.2735 | 13 | 0 | 0 | 0 | 0 | 0 | 0
[9 empty] | 9 | 2018-09-15 | 107 | 2 | 1:00 | 23.15 | 13 | 0 | 5:25 | 18:21 | 0
[9 empty] | 9 | 2018-09-15 | 107 | 3 | 2:00 | 23.04 | 13 | 0 | 5:25 | 18:21 | 0
[9 empty] | 9 | 2018-09-15 | 107 | 4 | 3:00 | 22.78 | 13 | 0 | 5:25 | 18:21 | 0
[9 empty] | 9 | 2018-09-15 | 107 | 5 | 4:00 | 22.66 | 15 | 0 | 5:25 | 18:21 | 0
[9 empty] | 9 | 2018-09-15 | 107 | 6 | 5:00 | 22.42 | 15 | 0 | 5:25 | 18:21 | 0
[9 empty] | 9 | 2018-09-15 | 107 | 7 | 6:00 | 22.28 | 15 | 0 | 5:25 | 18:21 | 0
[9 empty] | 9 | 2018-09-15 | 107 | 8 | 7:00 | 22.64 | 12 | 0 | 5:25 | 18:21 | 0
[9 empty] | 9 | 2018-09-15 | 107 | 9 | 8:00 | 23.43 | 12 | 0 | 5:25 | 18:21 | 0
[9 empty] | 9 | 2018-09-15 | 107 | 10 | 9:00 | 24.49 | 12 | 0 | 5:25 | 18:21 | 0
[9 empty] | 9 | 2018-09-15 | 107 | 11 | 10:00 | 24.9 | 12 | 0 | 5:25 | 18:21 | 0
[9 empty] | 9 | 2018-09-15 | 107 | 12 | 11:00 | 26.41 | 12 | 0 | 5:25 | 18:21 | 0
[9 empty] | 9 | 2018-09-15 | 107 | 13 | 12:00 | 26.63 | 12 | 0 | 5:25 | 18:21 | 0
[9 empty] | 9 | 2018-09-15 | 107 | 14 | 13:00 | 26.78 | 12 | 0 | 5:25 | 18:21 | 0
[9 empty] | 9 | 2018-09-15 | 107 | 15 | 14:00 | 26.59 | 12 | 0 | 5:25 | 18:21 | 0
[9 empty] | 9 | 2018-09-15 | 107 | 16 | 15:00 | 26.29 | 16 | 0 | 5:25 | 18:21 | 0
[9 empty] | 9 | 2018-09-15 | 107 | 17 | 16:00 | 25.61 | 16 | 0 | 5:25 | 18:21 | 0
[9 empty] | 9 | 2018-09-15 | 107 | 18 | 17:00 | 25.43 | 16 | 0 | 5:25 | 18:21 | 0
[9 empty] | 9 | 2018-09-15 | 107 | 19 | 18:00 | 24.88 | 16 | 0 | 5:25 | 18:21 | 0
[9 empty] | 9 | 2018-09-15 | 107 | 20 | 19:00 | 24.48 | 16 | 0 | 5:25 | 18:21 | 0
[9 empty] | 9 | 2018-09-15 | 107 | 21 | 20:00 | 24.07 | 16 | 0 | 5:25 | 18:21 | 0
[9 empty] | 9 | 2018-09-15 | 107 | 22 | 21:00 | 23.74 | 16 | 0 | 5:25 | 18:21 | 0
[9 empty] | 9 | 2018-09-15 | 107 | 23 | 22:00 | 23.63 | 13 | 0 | 5:25 | 18:21 | 0
[9 empty] | 9 | 2018-09-15 | 107 | 24 | 23:00 | 23.28 | 13 | 0 | 5:25 | 18:21 | 0
[9 empty] | 9 | 2018-09-16 | 108 | 1 | 0:00 | 22.91 | 13 | 0 | 5:25 | 18:21 | 0 | 0 | 28.662 | 13 | 0 | 0 | 0 | 0 | 0 | 0
[9 empty] | 9 | 2018-09-16 | 108 | 2 | 1:00 | 22.72 | 13 | 0 | 5:25 | 18:21 | 0
[9 empty] | 9 | 2018-09-16 | 108 | 3 | 2:00 | 22.54 | 13 | 0 | 5:25 | 18:21 | 0
[9 empty] | 9 | 2018-09-16 | 108 | 4 | 3:00 | 22.33 | 13 | 0 | 5:25 | 18:21 | 0
[9 empty] | 9 | 2018-09-16 | 108 | 5 | 4:00 | 22.08 | 15 | 0 | 5:25 | 18:21 | 0
[9 empty] | 9 | 2018-09-16 | 108 | 6 | 5:00 | 21.84 | 15 | 0 | 5:25 | 18:21 | 0
[9 empty] | 9 | 2018-09-16 | 108 | 7 | 6:00 | 21.72 | 15 | 0 | 5:25 | 18:21 | 0
[9 empty] | 9 | 2018-09-16 | 108 | 8 | 7:00 | 22.37 | 12 | 0 | 5:25 | 18:21 | 0
[9 empty] | 9 | 2018-09-16 | 108 | 9 | 8:00 | 23.38 | 12 | 0 | 5:25 | 18:21 | 0
[9 empty] | 9 | 2018-09-16 | 108 | 10 | 9:00 | 24.04 | 12 | 0 | 5:25 | 18:21 | 0
[9 empty] | 9 | 2018-09-16 | 108 | 11 | 10:00 | 24.99 | 12 | 0 | 5:25 | 18:21 | 0
[9 empty] | 9 | 2018-09-16 | 108 | 12 | 11:00 | 25.52 | 12 | 0 | 5:25 | 18:21 | 0
[9 empty] | 9 | 2018-09-16 | 108 | 13 | 12:00 | 26.39 | 12 | 0 | 5:25 | 18:21 | 0
[9 empty] | 9 | 2018-09-16 | 108 | 14 | 13:00 | 26.65 | 12 | 0 | 5:25 | 18:21 | 0
[9 empty] | 9 | 2018-09-16 | 108 | 15 | 14:00 | 26.71 | 12 | 0 | 5:25 | 18:21 | 0
[9 empty] | 9 | 2018-09-16 | 108 | 16 | 15:00 | 26.71 | 16 | 0 | 5:25 | 18:21 | 0
[9 empty] | 9 | 2018-09-16 | 108 | 17 | 16:00 | 26.2 | 16 | 0 | 5:25 | 18:21 | 0
[9 empty] | 9 | 2018-09-16 | 108 | 18 | 17:00 | 25.53 | 16 | 0 | 5:25 | 18:21 | 0
[9 empty] | 9 | 2018-09-16 | 108 | 19 | 18:00 | 24.62 | 16 | 0 | 5:25 | 18:21 | 0
[9 empty] | 9 | 2018-09-16 | 108 | 20 | 19:00 | 24.08 | 16 | 0 | 5:25 | 18:21 | 0
[9 empty] | 9 | 2018-09-16 | 108 | 21 | 20:00 | 23.62 | 16 | 0 | 5:25 | 18:21 | 0
[9 empty] | 9 | 2018-09-16 | 108 | 22 | 21:00 | 23.35 | 16 | 0 | 5:25 | 18:21 | 0
[9 empty] | 9 | 2018-09-16 | 108 | 23 | 22:00 | 23.13 | 13 | 0 | 5:25 | 18:21 | 0
[9 empty] | 9 | 2018-09-16 | 108 | 24 | 23:00 | 22.7 | 13 | 0 | 5:25 | 18:21 | 0
[9 empty] | 9 | 2018-09-17 | 109 | 1 | 0:00 | 22.4 | 13 | 0 | 5:25 | 18:21 | 0 | 0 | 33.439 | 13 | 0 | 0 | 0 | 0 | 0 | 0
[9 empty] | 9 | 2018-09-17 | 109 | 2 | 1:00 | 22.13 | 13 | 0 | 5:25 | 18:21 | 0
[9 empty] | 9 | 2018-09-17 | 109 | 3 | 2:00 | 21.99 | 13 | 0 | 5:25 | 18:21 | 0
[9 empty] | 9 | 2018-09-17 | 109 | 4 | 3:00 | 21.78 | 13 | 0 | 5:25 | 18:21 | 0
[9 empty] | 9 | 2018-09-17 | 109 | 5 | 4:00 | 21.52 | 15 | 0 | 5:25 | 18:21 | 0
[9 empty] | 9 | 2018-09-17 | 109 | 6 | 5:00 | 21.24 | 15 | 0 | 5:25 | 18:21 | 0
[9 empty] | 9 | 2018-09-17 | 109 | 7 | 6:00 | 21.31 | 15 | 0 | 5:25 | 18:21 | 0
[9 empty] | 9 | 2018-09-17 | 109 | 8 | 7:00 | 21.68 | 12 | 0 | 5:25 | 18:21 | 0
[9 empty] | 9 | 2018-09-17 | 109 | 9 | 8:00 | 22.69 | 12 | 0 | 5:25 | 18:21 | 0
[9 empty] | 9 | 2018-09-17 | 109 | 10 | 9:00 | 24.14 | 12 | 0 | 5:25 | 18:21 | 0
[9 empty] | 9 | 2018-09-17 | 109 | 11 | 10:00 | 25.31 | 12 | 0 | 5:25 | 18:21 | 0
[9 empty] | 9 | 2018-09-17 | 109 | 12 | 11:00 | 26.01 | 12 | 0 | 5:25 | 18:21 | 0
[9 empty] | 9 | 2018-09-17 | 109 | 13 | 12:00 | 26.43 | 12 | 0 | 5:25 | 18:21 | 0
[9 empty] | 9 | 2018-09-17 | 109 | 14 | 13:00 | 27.2 | 12 | 0 | 5:25 | 18:21 | 0
[9 empty] | 9 | 2018-09-17 | 109 | 15 | 14:00 | 27.54 | 12 | 0 | 5:25 | 18:21 | 0
[9 empty] | 9 | 2018-09-17 | 109 | 16 | 15:00 | 27.15 | 16 | 0 | 5:25 | 18:21 | 0
[9 empty] | 9 | 2018-09-17 | 109 | 17 | 16:00 | 26.53 | 16 | 0 | 5:25 | 18:21 | 0
[9 empty] | 9 | 2018-09-17 | 109 | 18 | 17:00 | 25.65 | 16 | 0 | 5:25 | 18:21 | 0
[9 empty] | 9 | 2018-09-17 | 109 | 19 | 18:00 | 24.88 | 16 | 0 | 5:25 | 18:21 | 0
[9 empty] | 9 | 2018-09-17 | 109 | 20 | 19:00 | 24.49 | 16 | 0 | 5:25 | 18:21 | 0
[9 empty] | 9 | 2018-09-17 | 109 | 21 | 20:00 | 24.38 | 16 | 0 | 5:25 | 18:21 | 0
[9 empty] | 9 | 2018-09-17 | 109 | 22 | 21:00 | 24.23 | 16 | 0 | 5:25 | 18:21 | 0
[9 empty] | 9 | 2018-09-17 | 109 | 23 | 22:00 | 23.6 | 13 | 0 | 5:25 | 18:21 | 0
[9 empty] | 9 | 2018-09-17 | 109 | 24 | 23:00 | 23.48 | 13 | 0 | 5:25 | 18:21 | 0
[9 empty] | 9 | 2018-09-18 | 110 | 1 | 0:00 | 23.34 | 13 | 0 | 5:25 | 18:21 | 0 | 0 | 38.216 | 13 | 0 | 0 | 0 | 0 | 0 | 0
[9 empty] | 9 | 2018-09-18 | 110 | 2 | 1:00 | 23.06 | 13 | 0 | 5:25 | 18:21 | 0
[9 empty] | 9 | 2018-09-18 | 110 | 3 | 2:00 | 22.67 | 13 | 0 | 5:25 | 18:21 | 0
[9 empty] | 9 | 2018-09-18 | 110 | 4 | 3:00 | 22.51 | 13 | 0 | 5:25 | 18:21 | 0
[9 empty] | 9 | 2018-09-18 | 110 | 5 | 4:00 | 22.07 | 15 | 0 | 5:25 | 18:21 | 0
[9 empty] | 9 | 2018-09-18 | 110 | 6 | 5:00 | 21.83 | 15 | 0 | 5:25 | 18:21 | 0
[9 empty] | 9 | 2018-09-18 | 110 | 7 | 6:00 | 21.57 | 15 | 0 | 5:25 | 18:21 | 0
[9 empty] | 9 | 2018-09-18 | 110 | 8 | 7:00 | 22.53 | 12 | 0 | 5:25 | 18:21 | 0
[9 empty] | 9 | 2018-09-18 | 110 | 9 | 8:00 | 23.68 | 12 | 0 | 5:25 | 18:21 | 0
[9 empty] | 9 | 2018-09-18 | 110 | 10 | 9:00 | 24.74 | 12 | 0 | 5:25 | 18:21 | 0
[9 empty] | 9 | 2018-09-18 | 110 | 11 | 10:00 | 25.98 | 12 | 0 | 5:25 | 18:21 | 0
[9 empty] | 9 | 2018-09-18 | 110 | 12 | 11:00 | 27.02 | 12 | 0 | 5:25 | 18:21 | 0
[9 empty] | 9 | 2018-09-18 | 110 | 13 | 12:00 | 27.86 | 12 | 0 | 5:25 | 18:21 | 0
[9 empty] | 9 | 2018-09-18 | 110 | 14 | 13:00 | 28.17 | 12 | 0 | 5:25 | 18:21 | 0
[9 empty] | 9 | 2018-09-18 | 110 | 15 | 14:00 | 28.34 | 12 | 0 | 5:25 | 18:21 | 0
[9 empty] | 9 | 2018-09-18 | 110 | 16 | 15:00 | 28.1 | 16 | 0 | 5:25 | 18:21 | 0
[9 empty] | 9 | 2018-09-18 | 110 | 17 | 16:00 | 27.46 | 16 | 0 | 5:25 | 18:21 | 0
[9 empty] | 9 | 2018-09-18 | 110 | 18 | 17:00 | 26.68 | 16 | 0 | 5:25 | 18:21 | 0
[9 empty] | 9 | 2018-09-18 | 110 | 19 | 18:00 | 25.43 | 16 | 0 | 5:25 | 18:21 | 0
[9 empty] | 9 | 2018-09-18 | 110 | 20 | 19:00 | 24.59 | 16 | 0 | 5:25 | 18:21 | 0
[9 empty] | 9 | 2018-09-18 | 110 | 21 | 20:00 | 24.02 | 16 | 0 | 5:25 | 18:21 | 0
[9 empty] | 9 | 2018-09-18 | 110 | 22 | 21:00 | 23.59 | 16 | 0 | 5:25 | 18:21 | 0
[9 empty] | 9 | 2018-09-18 | 110 | 23 | 22:00 | 23.1 | 13 | 0 | 5:25 | 18:21 | 0
[9 empty] | 9 | 2018-09-18 | 110 | 24 | 23:00 | 22.66 | 13 | 0 | 5:25 | 18:21 | 0
[9 empty] | 9 | 2018-09-19 | 111 | 1 | 0:00 | 22.38 | 13 | 0 | 5:25 | 18:21 | 0 | 0 | 40.6045 | 13 | 0 | 0 | 0 | 0 | 0 | 0
[9 empty] | 9 | 2018-09-19 | 111 | 2 | 1:00 | 22.18 | 13 | 0 | 5:25 | 18:21 | 0
[9 empty] | 9 | 2018-09-19 | 111 | 3 | 2:00 | 21.78 | 13 | 0 | 5:25 | 18:21 | 0
[9 empty] | 9 | 2018-09-19 | 111 | 4 | 3:00 | 21.49 | 13 | 0 | 5:25 | 18:21 | 0
[9 empty] | 9 | 2018-09-19 | 111 | 5 | 4:00 | 21.18 | 15 | 0 | 5:25 | 18:21 | 0
[9 empty] | 9 | 2018-09-19 | 111 | 6 | 5:00 | 21.02 | 15 | 0 | 5:25 | 18:21 | 0
[9 empty] | 9 | 2018-09-19 | 111 | 7 | 6:00 | 20.85 | 15 | 0 | 5:25 | 18:21 | 0
[9 empty] | 9 | 2018-09-19 | 111 | 8 | 7:00 | 21.58 | 12 | 0 | 5:25 | 18:21 | 0
[9 empty] | 9 | 2018-09-19 | 111 | 9 | 8:00 | 22.82 | 12 | 0 | 5:25 | 18:21 | 0
[9 empty] | 9 | 2018-09-19 | 111 | 10 | 9:00 | 24.13 | 12 | 0 | 5:25 | 18:21 | 0
[9 empty] | 9 | 2018-09-19 | 111 | 11 | 10:00 | 25.83 | 12 | 0 | 5:25 | 18:21 | 0
[9 empty] | 9 | 2018-09-19 | 111 | 12 | 11:00 | 26.96 | 12 | 0 | 5:25 | 18:21 | 0
[9 empty] | 9 | 2018-09-19 | 111 | 13 | 12:00 | 27.92 | 12 | 0 | 5:25 | 18:21 | 0
[9 empty] | 9 | 2018-09-19 | 111 | 14 | 13:00 | 28.33 | 12 | 0 | 5:25 | 18:21 | 0
[9 empty] | 9 | 2018-09-19 | 111 | 15 | 14:00 | 28.43 | 12 | 0 | 5:25 | 18:21 | 0
[9 empty] | 9 | 2018-09-19 | 111 | 16 | 15:00 | 28.22 | 16 | 0 | 5:25 | 18:21 | 0
[9 empty] | 9 | 2018-09-19 | 111 | 17 | 16:00 | 27.72 | 16 | 0 | 5:25 | 18:21 | 0
[9 empty] | 9 | 2018-09-19 | 111 | 18 | 17:00 | 26.93 | 16 | 0 | 5:25 | 18:21 | 0
[9 empty] | 9 | 2018-09-19 | 111 | 19 | 18:00 | 25.7 | 16 | 0 | 5:25 | 18:21 | 0
[9 empty] | 9 | 2018-09-19 | 111 | 20 | 19:00 | 24.85 | 16 | 0 | 5:25 | 18:21 | 0
[9 empty] | 9 | 2018-09-19 | 111 | 21 | 20:00 | 24.09 | 16 | 0 | 5:25 | 18:21 | 0
[9 empty] | 9 | 2018-09-19 | 111 | 22 | 21:00 | 23.42 | 16 | 0 | 5:25 | 18:21 | 0
[9 empty] | 9 | 2018-09-19 | 111 | 23 | 22:00 | 23.03 | 13 | 0 | 5:25 | 18:21 | 0
[9 empty] | 9 | 2018-09-19 | 111 | 24 | 23:00 | 22.5 | 13 | 0 | 5:25 | 18:21 | 0
[9 empty] | 9 | 2018-09-20 | 112 | 1 | 0:00 | 22.2 | 13 | 0 | 5:25 | 18:21 | 0 | 0 | 28.662 | 13 | 0 | 0 | 0 | 0 | 0 | 0
[9 empty] | 9 | 2018-09-20 | 112 | 2 | 1:00 | 21.92 | 13 | 0 | 5:25 | 18:21 | 0
[9 empty] | 9 | 2018-09-20 | 112 | 3 | 2:00 | 21.61 | 13 | 0 | 5:25 | 18:21 | 0
[9 empty] | 9 | 2018-09-20 | 112 | 4 | 3:00 | 21.44 | 13 | 0 | 5:25 | 18:21 | 0
[9 empty] | 9 | 2018-09-20 | 112 | 5 | 4:00 | 21.13 | 15 | 0 | 5:25 | 18:21 | 0
[9 empty] | 9 | 2018-09-20 | 112 | 6 | 5:00 | 21.03 | 15 | 0 | 5:25 | 18:21 | 0
[9 empty] | 9 | 2018-09-20 | 112 | 7 | 6:00 | 20.89 | 15 | 0 | 5:25 | 18:21 | 0
[9 empty] | 9 | 2018-09-20 | 112 | 8 | 7:00 | 21.36 | 12 | 0 | 5:25 | 18:21 | 0
[9 empty] | 9 | 2018-09-20 | 112 | 9 | 8:00 | 22.39 | 12 | 0 | 5:25 | 18:21 | 0
[9 empty] | 9 | 2018-09-20 | 112 | 10 | 9:00 | 23.37 | 12 | 0 | 5:25 | 18:21 | 0
[9 empty] | 9 | 2018-09-20 | 112 | 11 | 10:00 | 24.13 | 12 | 0 | 5:25 | 18:21 | 0
[9 empty] | 9 | 2018-09-20 | 112 | 12 | 11:00 | 24.76 | 12 | 0 | 5:25 | 18:21 | 0
[9 empty] | 9 | 2018-09-20 | 112 | 13 | 12:00 | 25.31 | 12 | 0 | 5:25 | 18:21 | 0
[9 empty] | 9 | 2018-09-20 | 112 | 14 | 13:00 | 25.79 | 12 | 0 | 5:25 | 18:21 | 0
[9 empty] | 9 | 2018-09-20 | 112 | 15 | 14:00 | 26.13 | 12 | 0 | 5:25 | 18:21 | 0
[9 empty] | 9 | 2018-09-20 | 112 | 16 | 15:00 | 25.79 | 16 | 0 | 5:25 | 18:21 | 0
[9 empty] | 9 | 2018-09-20 | 112 | 17 | 16:00 | 25.39 | 16 | 0 | 5:25 | 18:21 | 0
[9 empty] | 9 | 2018-09-20 | 112 | 18 | 17:00 | 25.03 | 16 | 0 | 5:25 | 18:21 | 0
[9 empty] | 9 | 2018-09-20 | 112 | 19 | 18:00 | 24.02 | 16 | 0 | 5:25 | 18:21 | 0
[9 empty] | 9 | 2018-09-20 | 112 | 20 | 19:00 | 23.35 | 16 | 0 | 5:25 | 18:21 | 0
[9 empty] | 9 | 2018-09-20 | 112 | 21 | 20:00 | 22.85 | 16 | 0 | 5:25 | 18:21 | 0
[9 empty] | 9 | 2018-09-20 | 112 | 22 | 21:00 | 22.58 | 16 | 0 | 5:25 | 18:21 | 0
[9 empty] | 9 | 2018-09-20 | 112 | 23 | 22:00 | 22.43 | 13 | 0 | 5:25 | 18:21 | 0
[9 empty] | 9 | 2018-09-20 | 112 | 24 | 23:00 | 21.95 | 13 | 0 | 5:25 | 18:21 | 0
[9 empty] | 9 | 2018-09-21 | 113 | 1 | 0:00 | 21.73 | 13 | 0 | 5:25 | 18:21 | 0 | 0 | 33.439 | 13 | 0 | 0 | 0 | 0 | 0 | 0
[9 empty] | 9 | 2018-09-21 | 113 | 2 | 1:00 | 21.52 | 13 | 0 | 5:25 | 18:21 | 0
[9 empty] | 9 | 2018-09-21 | 113 | 3 | 2:00 | 21.32 | 13 | 0 | 5:25 | 18:21 | 0
[9 empty] | 9 | 2018-09-21 | 113 | 4 | 3:00 | 21.12 | 13 | 0 | 5:25 | 18:21 | 0
[9 empty] | 9 | 2018-09-21 | 113 | 5 | 4:00 | 20.76 | 15 | 0 | 5:25 | 18:21 | 0
[9 empty] | 9 | 2018-09-21 | 113 | 6 | 5:00 | 20.44 | 15 | 0 | 5:25 | 18:21 | 0
[9 empty] | 9 | 2018-09-21 | 113 | 7 | 6:00 | 20.33 | 15 | 0 | 5:25 | 18:21 | 0
[9 empty] | 9 | 2018-09-21 | 113 | 8 | 7:00 | 20.99 | 12 | 0 | 5:25 | 18:21 | 0
[9 empty] | 9 | 2018-09-21 | 113 | 9 | 8:00 | 22.1 | 12 | 0 | 5:25 | 18:21 | 0
[9 empty] | 9 | 2018-09-21 | 113 | 10 | 9:00 | 23.27 | 12 | 0 | 5:25 | 18:21 | 0
[9 empty] | 9 | 2018-09-21 | 113 | 11 | 10:00 | 24.19 | 12 | 0 | 5:25 | 18:21 | 0
[9 empty] | 9 | 2018-09-21 | 113 | 12 | 11:00 | 25.1 | 12 | 0 | 5:25 | 18:21 | 0
[9 empty] | 9 | 2018-09-21 | 113 | 13 | 12:00 | 25.58 | 12 | 0 | 5:25 | 18:21 | 0
[9 empty] | 9 | 2018-09-21 | 113 | 14 | 13:00 | 26.12 | 12 | 0 | 5:25 | 18:21 | 0
[9 empty] | 9 | 2018-09-21 | 113 | 15 | 14:00 | 26.31 | 12 | 0 | 5:25 | 18:21 | 0
[9 empty] | 9 | 2018-09-21 | 113 | 16 | 15:00 | 26.28 | 16 | 0 | 5:25 | 18:21 | 0
[9 empty] | 9 | 2018-09-21 | 113 | 17 | 16:00 | 26.04 | 16 | 0 | 5:25 | 18:21 | 0
[9 empty] | 9 | 2018-09-21 | 113 | 18 | 17:00 | 25.49 | 16 | 0 | 5:25 | 18:21 | 0
[9 empty] | 9 | 2018-09-21 | 113 | 19 | 18:00 | 24.8 | 16 | 0 | 5:25 | 18:21 | 0
[9 empty] | 9 | 2018-09-21 | 113 | 20 | 19:00 | 23.91 | 16 | 0 | 5:25 | 18:21 | 0
[9 empty] | 9 | 2018-09-21 | 113 | 21 | 20:00 | 23.32 | 16 | 0 | 5:25 | 18:21 | 0
[9 empty] | 9 | 2018-09-21 | 113 | 22 | 21:00 | 22.96 | 16 | 0 | 5:25 | 18:21 | 0
[9 empty] | 9 | 2018-09-21 | 113 | 23 | 22:00 | 22.57 | 13 | 0 | 5:25 | 18:21 | 0
[9 empty] | 9 | 2018-09-21 | 113 | 24 | 23:00 | 22.27 | 13 | 0 | 5:25 | 18:21 | 0
[9 empty] | 9 | 2018-09-22 | 114 | 1 | 0:00 | 21.9 | 13 | 0 | 5:25 | 18:21 | 0 | 0 | 33.439 | 13 | 0 | 0 | 0 | 0 | 0 | 0
[9 empty] | 9 | 2018-09-22 | 114 | 2 | 1:00 | 21.69 | 13 | 0 | 5:25 | 18:21 | 0
[9 empty] | 9 | 2018-09-22 | 114 | 3 | 2:00 | 21.43 | 13 | 0 | 5:25 | 18:21 | 0
[9 empty] | 9 | 2018-09-22 | 114 | 4 | 3:00 | 21.27 | 13 | 0 | 5:25 | 18:21 | 0
[9 empty] | 9 | 2018-09-22 | 114 | 5 | 4:00 | 20.99 | 15 | 0 | 5:25 | 18:21 | 0
[9 empty] | 9 | 2018-09-22 | 114 | 6 | 5:00 | 20.68 | 15 | 0 | 5:25 | 18:21 | 0
[9 empty] | 9 | 2018-09-22 | 114 | 7 | 6:00 | 20.62 | 15 | 0 | 5:25 | 18:21 | 0
[9 empty] | 9 | 2018-09-22 | 114 | 8 | 7:00 | 21.41 | 12 | 0 | 5:25 | 18:21 | 0
[9 empty] | 9 | 2018-09-22 | 114 | 9 | 8:00 | 22.27 | 12 | 0 | 5:25 | 18:21 | 0
[9 empty] | 9 | 2018-09-22 | 114 | 10 | 9:00 | 23.35 | 12 | 0 | 5:25 | 18:21 | 0
[9 empty] | 9 | 2018-09-22 | 114 | 11 | 10:00 | 24.43 | 12 | 0 | 5:25 | 18:21 | 0
[9 empty] | 9 | 2018-09-22 | 114 | 12 | 11:00 | 25.31 | 12 | 0 | 5:25 | 18:21 | 0
[9 empty] | 9 | 2018-09-22 | 114 | 13 | 12:00 | 26.45 | 12 | 0 | 5:25 | 18:21 | 0
[9 empty] | 9 | 2018-09-22 | 114 | 14 | 13:00 | 27.19 | 12 | 0 | 5:25 | 18:21 | 0
[9 empty] | 9 | 2018-09-22 | 114 | 15 | 14:00 | 27.4 | 12 | 0 | 5:25 | 18:21 | 0
[9 empty] | 9 | 2018-09-22 | 114 | 16 | 15:00 | 27.28 | 16 | 0 | 5:25 | 18:21 | 0
[9 empty] | 9 | 2018-09-22 | 114 | 17 | 16:00 | 26.6 | 16 | 0 | 5:25 | 18:21 | 0
[9 empty] | 9 | 2018-09-22 | 114 | 18 | 17:00 | 25.59 | 16 | 0 | 5:25 | 18:21 | 0
[9 empty] | 9 | 2018-09-22 | 114 | 19 | 18:00 | 24.35 | 16 | 0 | 5:25 | 18:21 | 0
[9 empty] | 9 | 2018-09-22 | 114 | 20 | 19:00 | 23.83 | 16 | 0 | 5:25 | 18:21 | 0
[9 empty] | 9 | 2018-09-22 | 114 | 21 | 20:00 | 23.23 | 16 | 0 | 5:25 | 18:21 | 0
[9 empty] | 9 | 2018-09-22 | 114 | 22 | 21:00 | 22.97 | 16 | 0 | 5:25 | 18:21 | 0
[9 empty] | 9 | 2018-09-22 | 114 | 23 | 22:00 | 22.54 | 13 | 0 | 5:25 | 18:21 | 0
[9 empty] | 9 | 2018-09-22 | 114 | 24 | 23:00 | 22.37 | 13 | 0 | 5:25 | 18:21 | 0
[9 empty] | 9 | 2018-09-23 | 115 | 1 | 0:00 | 22.11 | 13 | 0 | 5:25 | 18:21 | 0 | 0 | 31.0505 | 13 | 0 | 0 | 0 | 0 | 0 | 0
[9 empty] | 9 | 2018-09-23 | 115 | 2 | 1:00 | 21.83 | 13 | 0 | 5:25 | 18:21 | 0
[9 empty] | 9 | 2018-09-23 | 115 | 3 | 2:00 | 21.4 | 13 | 0 | 5:25 | 18:21 | 0
[9 empty] | 9 | 2018-09-23 | 115 | 4 | 3:00 | 21.01 | 13 | 0 | 5:25 | 18:21 | 0
[9 empty] | 9 | 2018-09-23 | 115 | 5 | 4:00 | 20.56 | 15 | 0 | 5:25 | 18:21 | 0
[9 empty] | 9 | 2018-09-23 | 115 | 6 | 5:00 | 20.35 | 15 | 0 | 5:25 | 18:21 | 0
[9 empty] | 9 | 2018-09-23 | 115 | 7 | 6:00 | 20.13 | 15 | 0 | 5:25 | 18:21 | 0
[9 empty] | 9 | 2018-09-23 | 115 | 8 | 7:00 | 20.58 | 12 | 0 | 5:25 | 18:21 | 0
[9 empty] | 9 | 2018-09-23 | 115 | 9 | 8:00 | 21.33 | 12 | 0 | 5:25 | 18:21 | 0
[9 empty] | 9 | 2018-09-23 | 115 | 10 | 9:00 | 22.34 | 12 | 0 | 5:25 | 18:21 | 0
[9 empty] | 9 | 2018-09-23 | 115 | 11 | 10:00 | 23.49 | 12 | 0 | 5:25 | 18:21 | 0
[9 empty] | 9 | 2018-09-23 | 115 | 12 | 11:00 | 24.46 | 12 | 0 | 5:25 | 18:21 | 0
[9 empty] | 9 | 2018-09-23 | 115 | 13 | 12:00 | 24.8 | 12 | 0 | 5:25 | 18:21 | 0
[9 empty] | 9 | 2018-09-23 | 115 | 14 | 13:00 | 25.66 | 12 | 0 | 5:25 | 18:21 | 0
[9 empty] | 9 | 2018-09-23 | 115 | 15 | 14:00 | 25.72 | 12 | 0 | 5:25 | 18:21 | 0
[9 empty] | 9 | 2018-09-23 | 115 | 16 | 15:00 | 25.65 | 16 | 0 | 5:25 | 18:21 | 0
[9 empty] | 9 | 2018-09-23 | 115 | 17 | 16:00 | 24.92 | 16 | 0 | 5:25 | 18:21 | 0
[9 empty] | 9 | 2018-09-23 | 115 | 18 | 17:00 | 24.27 | 16 | 0 | 5:25 | 18:21 | 0
[9 empty] | 9 | 2018-09-23 | 115 | 19 | 18:00 | 23.56 | 16 | 0 | 5:25 | 18:21 | 0
[9 empty] | 9 | 2018-09-23 | 115 | 20 | 19:00 | 23.15 | 16 | 0 | 5:25 | 18:21 | 0
[9 empty] | 9 | 2018-09-23 | 115 | 21 | 20:00 | 22.68 | 16 | 0 | 5:25 | 18:21 | 0
[9 empty] | 9 | 2018-09-23 | 115 | 22 | 21:00 | 22.28 | 16 | 0 | 5:25 | 18:21 | 0
[9 empty] | 9 | 2018-09-23 | 115 | 23 | 22:00 | 21.92 | 13 | 0 | 5:25 | 18:21 | 0
[9 empty] | 9 | 2018-09-23 | 115 | 24 | 23:00 | 21.41 | 13 | 0 | 5:25 | 18:21 | 0
[9 empty] | 9 | 2018-09-24 | 116 | 1 | 0:00 | 21.16 | 13 | 0 | 5:25 | 18:21 | 0 | 0 | 28.662 | 13 | 0 | 0 | 0 | 0 | 0 | 0
[9 empty] | 9 | 2018-09-24 | 116 | 2 | 1:00 | 20.98 | 13 | 0 | 5:25 | 18:21 | 0
[9 empty] | 9 | 2018-09-24 | 116 | 3 | 2:00 | 20.67 | 13 | 0 | 5:25 | 18:21 | 0
[9 empty] | 9 | 2018-09-24 | 116 | 4 | 3:00 | 20.58 | 13 | 0 | 5:25 | 18:21 | 0
[9 empty] | 9 | 2018-09-24 | 116 | 5 | 4:00 | 20.2 | 15 | 0 | 5:25 | 18:21 | 0
[9 empty] | 9 | 2018-09-24 | 116 | 6 | 5:00 | 19.98 | 15 | 0 | 5:25 | 18:21 | 0
[9 empty] | 9 | 2018-09-24 | 116 | 7 | 6:00 | 19.85 | 15 | 0 | 5:25 | 18:21 | 0
[9 empty] | 9 | 2018-09-24 | 116 | 8 | 7:00 | 20.62 | 12 | 0 | 5:25 | 18:21 | 0
[9 empty] | 9 | 2018-09-24 | 116 | 9 | 8:00 | 21.58 | 12 | 0 | 5:25 | 18:21 | 0
[9 empty] | 9 | 2018-09-24 | 116 | 10 | 9:00 | 22.96 | 12 | 0 | 5:25 | 18:21 | 0
[9 empty] | 9 | 2018-09-24 | 116 | 11 | 10:00 | 24.19 | 12 | 0 | 5:25 | 18:21 | 0
[9 empty] | 9 | 2018-09-24 | 116 | 12 | 11:00 | 25.17 | 12 | 0 | 5:25 | 18:21 | 0
[9 empty] | 9 | 2018-09-24 | 116 | 13 | 12:00 | 25.45 | 12 | 0 | 5:25 | 18:21 | 0
[9 empty] | 9 | 2018-09-24 | 116 | 14 | 13:00 | 25.82 | 12 | 0 | 5:25 | 18:21 | 0
[9 empty] | 9 | 2018-09-24 | 116 | 15 | 14:00 | 25.78 | 12 | 0 | 5:25 | 18:21 | 0
[9 empty] | 9 | 2018-09-24 | 116 | 16 | 15:00 | 25.44 | 16 | 0 | 5:25 | 18:21 | 0
[9 empty] | 9 | 2018-09-24 | 116 | 17 | 16:00 | 24.86 | 16 | 0 | 5:25 | 18:21 | 0
[9 empty] | 9 | 2018-09-24 | 116 | 18 | 17:00 | 24.13 | 16 | 0 | 5:25 | 18:21 | 0
[9 empty] | 9 | 2018-09-24 | 116 | 19 | 18:00 | 23.66 | 16 | 0 | 5:25 | 18:21 | 0
[9 empty] | 9 | 2018-09-24 | 116 | 20 | 19:00 | 23.12 | 16 | 0 | 5:25 | 18:21 | 0
[9 empty] | 9 | 2018-09-24 | 116 | 21 | 20:00 | 22.63 | 16 | 0 | 5:25 | 18:21 | 0
[9 empty] | 9 | 2018-09-24 | 116 | 22 | 21:00 | 22.4 | 16 | 0 | 5:25 | 18:21 | 0
[9 empty] | 9 | 2018-09-24 | 116 | 23 | 22:00 | 22.01 | 13 | 0 | 5:25 | 18:21 | 0
[9 empty] | 9 | 2018-09-24 | 116 | 24 | 23:00 | 21.94 | 13 | 0 | 5:25 | 18:21 | 0
[9 empty] | 9 | 2018-09-25 | 117 | 1 | 0:00 | 21.72 | 13 | 0 | 5:25 | 18:21 | 0 | 0 | 35.8275 | 13 | 0 | 0 | 0 | 0 | 0 | 0
[9 empty] | 9 | 2018-09-25 | 117 | 2 | 1:00 | 21.36 | 13 | 0 | 5:25 | 18:21 | 0
[9 empty] | 9 | 2018-09-25 | 117 | 3 | 2:00 | 21 | 13 | 0 | 5:25 | 18:21 | 0
[9 empty] | 9 | 2018-09-25 | 117 | 4 | 3:00 | 20.72 | 13 | 0 | 5:25 | 18:21 | 0
[9 empty] | 9 | 2018-09-25 | 117 | 5 | 4:00 | 20.58 | 15 | 0 | 5:25 | 18:21 | 0
[9 empty] | 9 | 2018-09-25 | 117 | 6 | 5:00 | 20.22 | 15 | 0 | 5:25 | 18:21 | 0
[9 empty] | 9 | 2018-09-25 | 117 | 7 | 6:00 | 20.16 | 15 | 0 | 5:25 | 18:21 | 0
[9 empty] | 9 | 2018-09-25 | 117 | 8 | 7:00 | 20.83 | 12 | 0 | 5:25 | 18:21 | 0
[9 empty] | 9 | 2018-09-25 | 117 | 9 | 8:00 | 21.52 | 12 | 0 | 5:25 | 18:21 | 0
[9 empty] | 9 | 2018-09-25 | 117 | 10 | 9:00 | 22.95 | 12 | 0 | 5:25 | 18:21 | 0
[9 empty] | 9 | 2018-09-25 | 117 | 11 | 10:00 | 24.42 | 12 | 0 | 5:25 | 18:21 | 0
[9 empty] | 9 | 2018-09-25 | 117 | 12 | 11:00 | 25.51 | 12 | 0 | 5:25 | 18:21 | 0
[9 empty] | 9 | 2018-09-25 | 117 | 13 | 12:00 | 26.18 | 12 | 0 | 5:25 | 18:21 | 0
[9 empty] | 9 | 2018-09-25 | 117 | 14 | 13:00 | 26.76 | 12 | 0 | 5:25 | 18:21 | 0
[9 empty] | 9 | 2018-09-25 | 117 | 15 | 14:00 | 26.9 | 12 | 0 | 5:25 | 18:21 | 0
[9 empty] | 9 | 2018-09-25 | 117 | 16 | 15:00 | 27.09 | 16 | 0 | 5:25 | 18:21 | 0
[9 empty] | 9 | 2018-09-25 | 117 | 17 | 16:00 | 26.75 | 16 | 0 | 5:25 | 18:21 | 0
[9 empty] | 9 | 2018-09-25 | 117 | 18 | 17:00 | 25.71 | 16 | 0 | 5:25 | 18:21 | 0
[9 empty] | 9 | 2018-09-25 | 117 | 19 | 18:00 | 24.53 | 16 | 0 | 5:25 | 18:21 | 0
[9 empty] | 9 | 2018-09-25 | 117 | 20 | 19:00 | 23.69 | 16 | 0 | 5:25 | 18:21 | 0
[9 empty] | 9 | 2018-09-25 | 117 | 21 | 20:00 | 23.02 | 16 | 0 | 5:25 | 18:21 | 0
[9 empty] | 9 | 2018-09-25 | 117 | 22 | 21:00 | 22.65 | 16 | 0 | 5:25 | 18:21 | 0
[9 empty] | 9 | 2018-09-25 | 117 | 23 | 22:00 | 22.19 | 13 | 0 | 5:25 | 18:21 | 0
[9 empty] | 9 | 2018-09-25 | 117 | 24 | 23:00 | 21.88 | 13 | 0 | 5:25 | 18:21 | 0
[9 empty] | 9 | 2018-09-26 | 118 | 1 | 0:00 | 21.56 | 13 | 0 | 5:25 | 18:21 | 0 | 0 | 33.439 | 13 | 0 | 0 | 0 | 0 | 0 | 0
[9 empty] | 9 | 2018-09-26 | 118 | 2 | 1:00 | 21.28 | 13 | 0 | 5:25 | 18:21 | 0
[9 empty] | 9 | 2018-09-26 | 118 | 3 | 2:00 | 20.96 | 13 | 0 | 5:25 | 18:21 | 0
[9 empty] | 9 | 2018-09-26 | 118 | 4 | 3:00 | 20.76 | 13 | 0 | 5:25 | 18:21 | 0
[9 empty] | 9 | 2018-09-26 | 118 | 5 | 4:00 | 20.28 | 15 | 0 | 5:25 | 18:21 | 0
[9 empty] | 9 | 2018-09-26 | 118 | 6 | 5:00 | 20.13 | 15 | 0 | 5:25 | 18:21 | 0
[9 empty] | 9 | 2018-09-26 | 118 | 7 | 6:00 | 19.82 | 15 | 0 | 5:25 | 18:21 | 0
[9 empty] | 9 | 2018-09-26 | 118 | 8 | 7:00 | 20.29 | 12 | 0 | 5:25 | 18:21 | 0
[9 empty] | 9 | 2018-09-26 | 118 | 9 | 8:00 | 21.42 | 12 | 0 | 5:25 | 18:21 | 0
[9 empty] | 9 | 2018-09-26 | 118 | 10 | 9:00 | 22.93 | 12 | 0 | 5:25 | 18:21 | 0
[9 empty] | 9 | 2018-09-26 | 118 | 11 | 10:00 | 24.32 | 12 | 0 | 5:25 | 18:21 | 0
[9 empty] | 9 | 2018-09-26 | 118 | 12 | 11:00 | 25.4 | 12 | 0 | 5:25 | 18:21 | 0
[9 empty] | 9 | 2018-09-26 | 118 | 13 | 12:00 | 25.95 | 12 | 0 | 5:25 | 18:21 | 0
[9 empty] | 9 | 2018-09-26 | 118 | 14 | 13:00 | 26.23 | 12 | 0 | 5:25 | 18:21 | 0
[9 empty] | 9 | 2018-09-26 | 118 | 15 | 14:00 | 26.47 | 12 | 0 | 5:25 | 18:21 | 0
[9 empty] | 9 | 2018-09-26 | 118 | 16 | 15:00 | 26.11 | 16 | 0 | 5:25 | 18:21 | 0
[9 empty] | 9 | 2018-09-26 | 118 | 17 | 16:00 | 25.27 | 16 | 0 | 5:25 | 18:21 | 0
[9 empty] | 9 | 2018-09-26 | 118 | 18 | 17:00 | 24.4 | 16 | 0 | 5:25 | 18:21 | 0
[9 empty] | 9 | 2018-09-26 | 118 | 19 | 18:00 | 23.53 | 16 | 0 | 5:25 | 18:21 | 0
[9 empty] | 9 | 2018-09-26 | 118 | 20 | 19:00 | 22.82 | 16 | 0 | 5:25 | 18:21 | 0
[9 empty] | 9 | 2018-09-26 | 118 | 21 | 20:00 | 22.12 | 16 | 0 | 5:25 | 18:21 | 0
[9 empty] | 9 | 2018-09-26 | 118 | 22 | 21:00 | 21.78 | 16 | 0 | 5:25 | 18:21 | 0
[9 empty] | 9 | 2018-09-26 | 118 | 23 | 22:00 | 21.3 | 13 | 0 | 5:25 | 18:21 | 0
[9 empty] | 9 | 2018-09-26 | 118 | 24 | 23:00 | 20.94 | 13 | 0 | 5:25 | 18:21 | 0
[9 empty] | 9 | 2018-09-27 | 119 | 1 | 0:00 | 20.76 | 13 | 0 | 5:25 | 18:21 | 0 | 0 | 38.216 | 13 | 0 | 0 | 0 | 0 | 0 | 0
[9 empty] | 9 | 2018-09-27 | 119 | 2 | 1:00 | 20.53 | 13 | 0 | 5:25 | 18:21 | 0
[9 empty] | 9 | 2018-09-27 | 119 | 3 | 2:00 | 20.18 | 13 | 0 | 5:25 | 18:21 | 0
[9 empty] | 9 | 2018-09-27 | 119 | 4 | 3:00 | 20.04 | 13 | 0 | 5:25 | 18:21 | 0
[9 empty] | 9 | 2018-09-27 | 119 | 5 | 4:00 | 19.78 | 15 | 0 | 5:25 | 18:21 | 0
[9 empty] | 9 | 2018-09-27 | 119 | 6 | 5:00 | 19.53 | 15 | 0 | 5:25 | 18:21 | 0
[9 empty] | 9 | 2018-09-27 | 119 | 7 | 6:00 | 19.37 | 15 | 0 | 5:25 | 18:21 | 0
[9 empty] | 9 | 2018-09-27 | 119 | 8 | 7:00 | 20.08 | 12 | 0 | 5:25 | 18:21 | 0
[9 empty] | 9 | 2018-09-27 | 119 | 9 | 8:00 | 21.11 | 12 | 0 | 5:25 | 18:21 | 0
[9 empty] | 9 | 2018-09-27 | 119 | 10 | 9:00 | 22.58 | 12 | 0 | 5:25 | 18:21 | 0
[9 empty] | 9 | 2018-09-27 | 119 | 11 | 10:00 | 23.64 | 12 | 0 | 5:25 | 18:21 | 0
[9 empty] | 9 | 2018-09-27 | 119 | 12 | 11:00 | 24.99 | 12 | 0 | 5:25 | 18:21 | 0
[9 empty] | 9 | 2018-09-27 | 119 | 13 | 12:00 | 25.87 | 12 | 0 | 5:25 | 18:21 | 0
[9 empty] | 9 | 2018-09-27 | 119 | 14 | 13:00 | 26.15 | 12 | 0 | 5:25 | 18:21 | 0
[9 empty] | 9 | 2018-09-27 | 119 | 15 | 14:00 | 26.61 | 12 | 0 | 5:25 | 18:21 | 0
[9 empty] | 9 | 2018-09-27 | 119 | 16 | 15:00 | 26.46 | 16 | 0 | 5:25 | 18:21 | 0
[9 empty] | 9 | 2018-09-27 | 119 | 17 | 16:00 | 25.66 | 16 | 0 | 5:25 | 18:21 | 0
[9 empty] | 9 | 2018-09-27 | 119 | 18 | 17:00 | 24.84 | 16 | 0 | 5:25 | 18:21 | 0
[9 empty] | 9 | 2018-09-27 | 119 | 19 | 18:00 | 23.8 | 16 | 0 | 5:25 | 18:21 | 0
[9 empty] | 9 | 2018-09-27 | 119 | 20 | 19:00 | 23.13 | 16 | 0 | 5:25 | 18:21 | 0
[9 empty] | 9 | 2018-09-27 | 119 | 21 | 20:00 | 22.57 | 16 | 0 | 5:25 | 18:21 | 0
[9 empty] | 9 | 2018-09-27 | 119 | 22 | 21:00 | 22.05 | 16 | 0 | 5:25 | 18:21 | 0
[9 empty] | 9 | 2018-09-27 | 119 | 23 | 22:00 | 21.67 | 13 | 0 | 5:25 | 18:21 | 0
[9 empty] | 9 | 2018-09-27 | 119 | 24 | 23:00 | 21.19 | 13 | 0 | 5:25 | 18:21 | 0
[9 empty] | 9 | 2018-09-28 | 120 | 1 | 0:00 | 20.51 | 13 | 0 | 5:25 | 18:21 | 0 | 0 | 35.8275 | 13 | 0 | 0 | 0 | 0 | 0 | 0
[9 empty] | 9 | 2018-09-28 | 120 | 2 | 1:00 | 20.1 | 13 | 0 | 5:25 | 18:21 | 0
[9 empty] | 9 | 2018-09-28 | 120 | 3 | 2:00 | 19.87 | 13 | 0 | 5:25 | 18:21 | 0
[9 empty] | 9 | 2018-09-28 | 120 | 4 | 3:00 | 19.56 | 13 | 0 | 5:25 | 18:21 | 0
[9 empty] | 9 | 2018-09-28 | 120 | 5 | 4:00 | 19.37 | 15 | 0 | 5:25 | 18:21 | 0
[9 empty] | 9 | 2018-09-28 | 120 | 6 | 5:00 | 19.07 | 15 | 0 | 5:25 | 18:21 | 0
[9 empty] | 9 | 2018-09-28 | 120 | 7 | 6:00 | 19.11 | 15 | 0 | 5:25 | 18:21 | 0
[9 empty] | 9 | 2018-09-28 | 120 | 8 | 7:00 | 19.58 | 12 | 0 | 5:25 | 18:21 | 0
[9 empty] | 9 | 2018-09-28 | 120 | 9 | 8:00 | 21.12 | 12 | 0 | 5:25 | 18:21 | 0
[9 empty] | 9 | 2018-09-28 | 120 | 10 | 9:00 | 22.6 | 12 | 0 | 5:25 | 18:21 | 0
[9 empty] | 9 | 2018-09-28 | 120 | 11 | 10:00 | 24.11 | 12 | 0 | 5:25 | 18:21 | 0
[9 empty] | 9 | 2018-09-28 | 120 | 12 | 11:00 | 25.31 | 12 | 0 | 5:25 | 18:21 | 0
[9 empty] | 9 | 2018-09-28 | 120 | 13 | 12:00 | 26.19 | 12 | 0 | 5:25 | 18:21 | 0
[9 empty] | 9 | 2018-09-28 | 120 | 14 | 13:00 | 27.04 | 12 | 0 | 5:25 | 18:21 | 0
[9 empty] | 9 | 2018-09-28 | 120 | 15 | 14:00 | 26.55 | 12 | 0 | 5:25 | 18:21 | 0
[9 empty] | 9 | 2018-09-28 | 120 | 16 | 15:00 | 26.46 | 16 | 0 | 5:25 | 18:21 | 0
[9 empty] | 9 | 2018-09-28 | 120 | 17 | 16:00 | 25.76 | 16 | 0 | 5:25 | 18:21 | 0
[9 empty] | 9 | 2018-09-28 | 120 | 18 | 17:00 | 24.84 | 16 | 0 | 5:25 | 18:21 | 0
[9 empty] | 9 | 2018-09-28 | 120 | 19 | 18:00 | 23.77 | 16 | 0 | 5:25 | 18:21 | 0
[9 empty] | 9 | 2018-09-28 | 120 | 20 | 19:00 | 22.84 | 16 | 0 | 5:25 | 18:21 | 0
[9 empty] | 9 | 2018-09-28 | 120 | 21 | 20:00 | 22.22 | 16 | 0 | 5:25 | 18:21 | 0
[9 empty] | 9 | 2018-09-28 | 120 | 22 | 21:00 | 21.78 | 16 | 0 | 5:25 | 18:21 | 0
[9 empty] | 9 | 2018-09-28 | 120 | 23 | 22:00 | 21.45 | 13 | 0 | 5:25 | 18:21 | 0
[9 empty] | 9 | 2018-09-28 | 120 | 24 | 23:00 | 21.03 | 13 | 0 | 5:25 | 18:21 | 0
[9 empty] | 9 | 2018-09-29 | 121 | 1 | 0:00 | 20.71 | 13 | 0 | 5:25 | 18:21 | 0 | 0 | 33.439 | 13 | 0 | 0 | 0 | 0 | 0 | 0
[9 empty] | 9 | 2018-09-29 | 121 | 2 | 1:00 | 20.47 | 13 | 0 | 5:25 | 18:21 | 0
[9 empty] | 9 | 2018-09-29 | 121 | 3 | 2:00 | 20.1 | 13 | 0 | 5:25 | 18:21 | 0
[9 empty] | 9 | 2018-09-29 | 121 | 4 | 3:00 | 19.82 | 13 | 0 | 5:25 | 18:21 | 0
[9 empty] | 9 | 2018-09-29 | 121 | 5 | 4:00 | 19.54 | 15 | 0 | 5:25 | 18:21 | 0
[9 empty] | 9 | 2018-09-29 | 121 | 6 | 5:00 | 19.12 | 15 | 0 | 5:25 | 18:21 | 0
[9 empty] | 9 | 2018-09-29 | 121 | 7 | 6:00 | 18.78 | 15 | 0 | 5:25 | 18:21 | 0
[9 empty] | 9 | 2018-09-29 | 121 | 8 | 7:00 | 19.65 | 12 | 0 | 5:25 | 18:21 | 0
[9 empty] | 9 | 2018-09-29 | 121 | 9 | 8:00 | 20.87 | 12 | 0 | 5:25 | 18:21 | 0
[9 empty] | 9 | 2018-09-29 | 121 | 10 | 9:00 | 22.31 | 12 | 0 | 5:25 | 18:21 | 0
[9 empty] | 9 | 2018-09-29 | 121 | 11 | 10:00 | 23.62 | 12 | 0 | 5:25 | 18:21 | 0
[9 empty] | 9 | 2018-09-29 | 121 | 12 | 11:00 | 24.27 | 12 | 0 | 5:25 | 18:21 | 0
[9 empty] | 9 | 2018-09-29 | 121 | 13 | 12:00 | 25.37 | 12 | 0 | 5:25 | 18:21 | 0
[9 empty] | 9 | 2018-09-29 | 121 | 14 | 13:00 | 25.63 | 12 | 0 | 5:25 | 18:21 | 0
[9 empty] | 9 | 2018-09-29 | 121 | 15 | 14:00 | 26 | 12 | 0 | 5:25 | 18:21 | 0
[9 empty] | 9 | 2018-09-29 | 121 | 16 | 15:00 | 25.56 | 16 | 0 | 5:25 | 18:21 | 0
[9 empty] | 9 | 2018-09-29 | 121 | 17 | 16:00 | 24.91 | 16 | 0 | 5:25 | 18:21 | 0
[9 empty] | 9 | 2018-09-29 | 121 | 18 | 17:00 | 24.13 | 16 | 0 | 5:25 | 18:21 | 0
[9 empty] | 9 | 2018-09-29 | 121 | 19 | 18:00 | 23.27 | 16 | 0 | 5:25 | 18:21 | 0
[9 empty] | 9 | 2018-09-29 | 121 | 20 | 19:00 | 22.65 | 16 | 0 | 5:25 | 18:21 | 0
[9 empty] | 9 | 2018-09-29 | 121 | 21 | 20:00 | 22.24 | 16 | 0 | 5:25 | 18:21 | 0
[9 empty] | 9 | 2018-09-29 | 121 | 22 | 21:00 | 21.71 | 16 | 0 | 5:25 | 18:21 | 0
[9 empty] | 9 | 2018-09-29 | 121 | 23 | 22:00 | 21.32 | 13 | 0 | 5:25 | 18:21 | 0
[9 empty] | 9 | 2018-09-29 | 121 | 24 | 23:00 | 20.98 | 13 | 0 | 5:25 | 18:21 | 0
[9 empty] | 9 | 2018-09-30 | 122 | 1 | 0:00 | 20.84 | 13 | 0 | 5:25 | 18:21 | 0 | 0 | 23.885 | 13 | 0 | 0 | 0 | 0 | 0 | 0
[9 empty] | 9 | 2018-09-30 | 122 | 2 | 1:00 | 20.64 | 13 | 0 | 5:25 | 18:21 | 0
[9 empty] | 9 | 2018-09-30 | 122 | 3 | 2:00 | 20.16 | 13 | 0 | 5:25 | 18:21 | 0
[9 empty] | 9 | 2018-09-30 | 122 | 4 | 3:00 | 20.07 | 13 | 0 | 5:25 | 18:21 | 0
[9 empty] | 9 | 2018-09-30 | 122 | 5 | 4:00 | 19.76 | 15 | 0 | 5:25 | 18:21 | 0
[9 empty] | 9 | 2018-09-30 | 122 | 6 | 5:00 | 19.52 | 15 | 0 | 5:25 | 18:21 | 0
[9 empty] | 9 | 2018-09-30 | 122 | 7 | 6:00 | 19.45 | 15 | 0 | 5:25 | 18:21 | 0
[9 empty] | 9 | 2018-09-30 | 122 | 8 | 7:00 | 19.81 | 12 | 0 | 5:25 | 18:21 | 0
[9 empty] | 9 | 2018-09-30 | 122 | 9 | 8:00 | 20.87 | 12 | 0 | 5:25 | 18:21 | 0
[9 empty] | 9 | 2018-09-30 | 122 | 10 | 9:00 | 21.74 | 12 | 0 | 5:25 | 18:21 | 0
[9 empty] | 9 | 2018-09-30 | 122 | 11 | 10:00 | 22.71 | 12 | 0 | 5:25 | 18:21 | 0
[9 empty] | 9 | 2018-09-30 | 122 | 12 | 11:00 | 23.05 | 12 | 0 | 5:25 | 18:21 | 0
[9 empty] | 9 | 2018-09-30 | 122 | 13 | 12:00 | 23.94 | 12 | 0 | 5:25 | 18:21 | 0
[9 empty] | 9 | 2018-09-30 | 122 | 14 | 13:00 | 23.94 | 12 | 0 | 5:25 | 18:21 | 0
[9 empty] | 9 | 2018-09-30 | 122 | 15 | 14:00 | 23.88 | 12 | 0 | 5:25 | 18:21 | 0
[9 empty] | 9 | 2018-09-30 | 122 | 16 | 15:00 | 23.89 | 16 | 0 | 5:25 | 18:21 | 0
[9 empty] | 9 | 2018-09-30 | 122 | 17 | 16:00 | 23.54 | 16 | 0 | 5:25 | 18:21 | 0
[9 empty] | 9 | 2018-09-30 | 122 | 18 | 17:00 | 22.92 | 16 | 0 | 5:25 | 18:21 | 0
[9 empty] | 9 | 2018-09-30 | 122 | 19 | 18:00 | 22.41 | 16 | 0 | 5:25 | 18:21 | 0
[9 empty] | 9 | 2018-09-30 | 122 | 20 | 19:00 | 21.86 | 16 | 0 | 5:25 | 18:21 | 0
[9 empty] | 9 | 2018-09-30 | 122 | 21 | 20:00 | 21.57 | 16 | 0 | 5:25 | 18:21 | 0
[9 empty] | 9 | 2018-09-30 | 122 | 22 | 21:00 | 21.19 | 16 | 0 | 5:25 | 18:21 | 0
[9 empty] | 9 | 2018-09-30 | 122 | 23 | 22:00 | 21.02 | 13 | 0 | 5:25 | 18:21 | 0
[9 empty] | 9 | 2018-09-30 | 122 | 24 | 23:00 | 20.85 | 13 | 0 | 5:25 | 18:21 | 0
[9 empty] | 10 | 2018-10-01 | 123 | 1 | 0:00 | 20.56 | 13 | 0 | 5:47 | 17:38 | 0 | 0 | 33.439 | 12 | 0 | 0 | 0 | 0 | 0 | 0
[9 empty] | 10 | 2018-10-01 | 123 | 2 | 1:00 | 20.33 | 13 | 0 | 5:47 | 17:38 | 0
[9 empty] | 10 | 2018-10-01 | 123 | 3 | 2:00 | 20.08 | 13 | 0 | 5:47 | 17:38 | 0
[9 empty] | 10 | 2018-10-01 | 123 | 4 | 3:00 | 19.91 | 13 | 0 | 5:47 | 17:38 | 0
[9 empty] | 10 | 2018-10-01 | 123 | 5 | 4:00 | 19.68 | 15 | 0 | 5:47 | 17:38 | 0
[9 empty] | 10 | 2018-10-01 | 123 | 6 | 5:00 | 19.64 | 15 | 0 | 5:47 | 17:38 | 0
[9 empty] | 10 | 2018-10-01 | 123 | 7 | 6:00 | 19.38 | 15 | 0 | 5:47 | 17:38 | 0
[9 empty] | 10 | 2018-10-01 | 123 | 8 | 7:00 | 19.85 | 12 | 0 | 5:47 | 17:38 | 0
[9 empty] | 10 | 2018-10-01 | 123 | 9 | 8:00 | 21.09 | 12 | 0 | 5:47 | 17:38 | 0
[9 empty] | 10 | 2018-10-01 | 123 | 10 | 9:00 | 22.11 | 12 | 0 | 5:47 | 17:38 | 0
[9 empty] | 10 | 2018-10-01 | 123 | 11 | 10:00 | 23.19 | 12 | 0 | 5:47 | 17:38 | 0
[9 empty] | 10 | 2018-10-01 | 123 | 12 | 11:00 | 24.32 | 12 | 0 | 5:47 | 17:38 | 0
[9 empty] | 10 | 2018-10-01 | 123 | 13 | 12:00 | 24.87 | 12 | 0 | 5:47 | 17:38 | 0
[9 empty] | 10 | 2018-10-01 | 123 | 14 | 13:00 | 25.45 | 12 | 0 | 5:47 | 17:38 | 0
[9 empty] | 10 | 2018-10-01 | 123 | 15 | 14:00 | 25.73 | 12 | 0 | 5:47 | 17:38 | 0
[9 empty] | 10 | 2018-10-01 | 123 | 16 | 15:00 | 25.52 | 16 | 0 | 5:47 | 17:38 | 0
[9 empty] | 10 | 2018-10-01 | 123 | 17 | 16:00 | 24.88 | 16 | 0 | 5:47 | 17:38 | 0
[9 empty] | 10 | 2018-10-01 | 123 | 18 | 17:00 | 24.09 | 16 | 0 | 5:47 | 17:38 | 0
[9 empty] | 10 | 2018-10-01 | 123 | 19 | 18:00 | 23.46 | 16 | 0 | 5:47 | 17:38 | 0
[9 empty] | 10 | 2018-10-01 | 123 | 20 | 19:00 | 22.78 | 16 | 0 | 5:47 | 17:38 | 0
[9 empty] | 10 | 2018-10-01 | 123 | 21 | 20:00 | 22.3 | 16 | 0 | 5:47 | 17:38 | 0
[9 empty] | 10 | 2018-10-01 | 123 | 22 | 21:00 | 22.01 | 16 | 0 | 5:47 | 17:38 | 0
[9 empty] | 10 | 2018-10-01 | 123 | 23 | 22:00 | 21.68 | 13 | 0 | 5:47 | 17:38 | 0
[9 empty] | 10 | 2018-10-01 | 123 | 24 | 23:00 | 21.56 | 13 | 0 | 5:47 | 17:38 | 0
[9 empty] | 10 | 2018-10-02 | 124 | 1 | 0:00 | 21.32 | 13 | 0 | 5:47 | 17:38 | 0 | 0 | 31.0505 | 12 | 0 | 0 | 0 | 0 | 0 | 0
[9 empty] | 10 | 2018-10-02 | 124 | 2 | 1:00 | 21.03 | 13 | 0 | 5:47 | 17:38 | 0
[9 empty] | 10 | 2018-10-02 | 124 | 3 | 2:00 | 20.81 | 13 | 0 | 5:47 | 17:38 | 0
[9 empty] | 10 | 2018-10-02 | 124 | 4 | 3:00 | 20.26 | 13 | 0 | 5:47 | 17:38 | 0
[9 empty] | 10 | 2018-10-02 | 124 | 5 | 4:00 | 19.92 | 15 | 0 | 5:47 | 17:38 | 0
[9 empty] | 10 | 2018-10-02 | 124 | 6 | 5:00 | 19.88 | 15 | 0 | 5:47 | 17:38 | 0
[9 empty] | 10 | 2018-10-02 | 124 | 7 | 6:00 | 19.79 | 15 | 0 | 5:47 | 17:38 | 0
[9 empty] | 10 | 2018-10-02 | 124 | 8 | 7:00 | 20.08 | 12 | 0 | 5:47 | 17:38 | 0
[9 empty] | 10 | 2018-10-02 | 124 | 9 | 8:00 | 21.05 | 12 | 0 | 5:47 | 17:38 | 0
[9 empty] | 10 | 2018-10-02 | 124 | 10 | 9:00 | 22.34 | 12 | 0 | 5:47 | 17:38 | 0
[9 empty] | 10 | 2018-10-02 | 124 | 11 | 10:00 | 23.27 | 12 | 0 | 5:47 | 17:38 | 0
[9 empty] | 10 | 2018-10-02 | 124 | 12 | 11:00 | 24.4 | 12 | 0 | 5:47 | 17:38 | 0
[9 empty] | 10 | 2018-10-02 | 124 | 13 | 12:00 | 24.94 | 12 | 0 | 5:47 | 17:38 | 0
[9 empty] | 10 | 2018-10-02 | 124 | 14 | 13:00 | 25.64 | 12 | 0 | 5:47 | 17:38 | 0
[9 empty] | 10 | 2018-10-02 | 124 | 15 | 14:00 | 25.46 | 12 | 0 | 5:47 | 17:38 | 0
[9 empty] | 10 | 2018-10-02 | 124 | 16 | 15:00 | 24.86 | 16 | 0 | 5:47 | 17:38 | 0
[9 empty] | 10 | 2018-10-02 | 124 | 17 | 16:00 | 24.12 | 16 | 0 | 5:47 | 17:38 | 0
[9 empty] | 10 | 2018-10-02 | 124 | 18 | 17:00 | 23.34 | 16 | 0 | 5:47 | 17:38 | 0
[9 empty] | 10 | 2018-10-02 | 124 | 19 | 18:00 | 22.59 | 16 | 0 | 5:47 | 17:38 | 0
[9 empty] | 10 | 2018-10-02 | 124 | 20 | 19:00 | 22.05 | 16 | 0 | 5:47 | 17:38 | 0
[9 empty] | 10 | 2018-10-02 | 124 | 21 | 20:00 | 21.66 | 16 | 0 | 5:47 | 17:38 | 0
[9 empty] | 10 | 2018-10-02 | 124 | 22 | 21:00 | 21.22 | 16 | 0 | 5:47 | 17:38 | 0
[9 empty] | 10 | 2018-10-02 | 124 | 23 | 22:00 | 20.96 | 13 | 0 | 5:47 | 17:38 | 0
[9 empty] | 10 | 2018-10-02 | 124 | 24 | 23:00 | 20.75 | 13 | 0 | 5:47 | 17:38 | 0
[9 empty] | 10 | 2018-10-03 | 125 | 1 | 0:00 | 20.41 | 13 | 0 | 5:47 | 17:38 | 0 | 0 | 33.439 | 12 | 0 | 0 | 0 | 0 | 0 | 0
[9 empty] | 10 | 2018-10-03 | 125 | 2 | 1:00 | 20.27 | 13 | 0 | 5:47 | 17:38 | 0
[9 empty] | 10 | 2018-10-03 | 125 | 3 | 2:00 | 20.18 | 13 | 0 | 5:47 | 17:38 | 0
[9 empty] | 10 | 2018-10-03 | 125 | 4 | 3:00 | 20 | 13 | 0 | 5:47 | 17:38 | 0
[9 empty] | 10 | 2018-10-03 | 125 | 5 | 4:00 | 19.74 | 15 | 0 | 5:47 | 17:38 | 0
[9 empty] | 10 | 2018-10-03 | 125 | 6 | 5:00 | 19.62 | 15 | 0 | 5:47 | 17:38 | 0
[9 empty] | 10 | 2018-10-03 | 125 | 7 | 6:00 | 19.31 | 15 | 0 | 5:47 | 17:38 | 0
[9 empty] | 10 | 2018-10-03 | 125 | 8 | 7:00 | 19.73 | 12 | 0 | 5:47 | 17:38 | 0
[9 empty] | 10 | 2018-10-03 | 125 | 9 | 8:00 | 20.85 | 12 | 0 | 5:47 | 17:38 | 0
[9 empty] | 10 | 2018-10-03 | 125 | 10 | 9:00 | 22.01 | 12 | 0 | 5:47 | 17:38 | 0
[9 empty] | 10 | 2018-10-03 | 125 | 11 | 10:00 | 23.21 | 12 | 0 | 5:47 | 17:38 | 0
[9 empty] | 10 | 2018-10-03 | 125 | 12 | 11:00 | 24.42 | 12 | 0 | 5:47 | 17:38 | 0
[9 empty] | 10 | 2018-10-03 | 125 | 13 | 12:00 | 25.65 | 12 | 0 | 5:47 | 17:38 | 0
[9 empty] | 10 | 2018-10-03 | 125 | 14 | 13:00 | 26.41 | 12 | 0 | 5:47 | 17:38 | 0
[9 empty] | 10 | 2018-10-03 | 125 | 15 | 14:00 | 26.63 | 12 | 0 | 5:47 | 17:38 | 0
[9 empty] | 10 | 2018-10-03 | 125 | 16 | 15:00 | 26.06 | 16 | 0 | 5:47 | 17:38 | 0
[9 empty] | 10 | 2018-10-03 | 125 | 17 | 16:00 | 25.05 | 16 | 0 | 5:47 | 17:38 | 0
[9 empty] | 10 | 2018-10-03 | 125 | 18 | 17:00 | 24.03 | 16 | 0 | 5:47 | 17:38 | 0
[9 empty] | 10 | 2018-10-03 | 125 | 19 | 18:00 | 22.82 | 16 | 0 | 5:47 | 17:38 | 0
[9 empty] | 10 | 2018-10-03 | 125 | 20 | 19:00 | 21.89 | 16 | 0 | 5:47 | 17:38 | 0
[9 empty] | 10 | 2018-10-03 | 125 | 21 | 20:00 | 21.22 | 16 | 0 | 5:47 | 17:38 | 0
[9 empty] | 10 | 2018-10-03 | 125 | 22 | 21:00 | 20.77 | 16 | 0 | 5:47 | 17:38 | 0
[9 empty] | 10 | 2018-10-03 | 125 | 23 | 22:00 | 20.31 | 13 | 0 | 5:47 | 17:38 | 0
[9 empty] | 10 | 2018-10-03 | 125 | 24 | 23:00 | 19.9 | 13 | 0 | 5:47 | 17:38 | 0
[9 empty] | 10 | 2018-10-04 | 126 | 1 | 0:00 | 19.6 | 13 | 0 | 5:47 | 17:38 | 0 | 0 | 33.439 | 12 | 0 | 0 | 0 | 0 | 0 | 0
[9 empty] | 10 | 2018-10-04 | 126 | 2 | 1:00 | 19.24 | 13 | 0 | 5:47 | 17:38 | 0
[9 empty] | 10 | 2018-10-04 | 126 | 3 | 2:00 | 18.97 | 13 | 0 | 5:47 | 17:38 | 0
[9 empty] | 10 | 2018-10-04 | 126 | 4 | 3:00 | 18.66 | 13 | 0 | 5:47 | 17:38 | 0
[9 empty] | 10 | 2018-10-04 | 126 | 5 | 4:00 | 18.47 | 15 | 0 | 5:47 | 17:38 | 0
[9 empty] | 10 | 2018-10-04 | 126 | 6 | 5:00 | 18.25 | 15 | 0 | 5:47 | 17:38 | 0
[9 empty] | 10 | 2018-10-04 | 126 | 7 | 6:00 | 17.89 | 15 | 0 | 5:47 | 17:38 | 0
[9 empty] | 10 | 2018-10-04 | 126 | 8 | 7:00 | 18.67 | 12 | 0 | 5:47 | 17:38 | 0
[9 empty] | 10 | 2018-10-04 | 126 | 9 | 8:00 | 20.04 | 12 | 0 | 5:47 | 17:38 | 0
[9 empty] | 10 | 2018-10-04 | 126 | 10 | 9:00 | 21.27 | 12 | 0 | 5:47 | 17:38 | 0
[9 empty] | 10 | 2018-10-04 | 126 | 11 | 10:00 | 22.51 | 12 | 0 | 5:47 | 17:38 | 0
[9 empty] | 10 | 2018-10-04 | 126 | 12 | 11:00 | 23.63 | 12 | 0 | 5:47 | 17:38 | 0
[9 empty] | 10 | 2018-10-04 | 126 | 13 | 12:00 | 24.52 | 12 | 0 | 5:47 | 17:38 | 0
[9 empty] | 10 | 2018-10-04 | 126 | 14 | 13:00 | 24.88 | 12 | 0 | 5:47 | 17:38 | 0
[9 empty] | 10 | 2018-10-04 | 126 | 15 | 14:00 | 25.04 | 12 | 0 | 5:47 | 17:38 | 0
[9 empty] | 10 | 2018-10-04 | 126 | 16 | 15:00 | 24.8 | 16 | 0 | 5:47 | 17:38 | 0
[9 empty] | 10 | 2018-10-04 | 126 | 17 | 16:00 | 24.31 | 16 | 0 | 5:47 | 17:38 | 0
[9 empty] | 10 | 2018-10-04 | 126 | 18 | 17:00 | 23.21 | 16 | 0 | 5:47 | 17:38 | 0
[9 empty] | 10 | 2018-10-04 | 126 | 19 | 18:00 | 22.15 | 16 | 0 | 5:47 | 17:38 | 0
[9 empty] | 10 | 2018-10-04 | 126 | 20 | 19:00 | 21.34 | 16 | 0 | 5:47 | 17:38 | 0
[9 empty] | 10 | 2018-10-04 | 126 | 21 | 20:00 | 20.91 | 16 | 0 | 5:47 | 17:38 | 0
[9 empty] | 10 | 2018-10-04 | 126 | 22 | 21:00 | 20.32 | 16 | 0 | 5:47 | 17:38 | 0
[9 empty] | 10 | 2018-10-04 | 126 | 23 | 22:00 | 19.97 | 13 | 0 | 5:47 | 17:38 | 0
[9 empty] | 10 | 2018-10-04 | 126 | 24 | 23:00 | 19.57 | 13 | 0 | 5:47 | 17:38 | 0
[9 empty] | 10 | 2018-10-05 | 127 | 1 | 0:00 | 19.17 | 13 | 0 | 5:47 | 17:38 | 0 | 0 | 23.885 | 12 | 0 | 0 | 0 | 0 | 0 | 0
[9 empty] | 10 | 2018-10-05 | 127 | 2 | 1:00 | 18.83 | 13 | 0 | 5:47 | 17:38 | 0
[9 empty] | 10 | 2018-10-05 | 127 | 3 | 2:00 | 18.65 | 13 | 0 | 5:47 | 17:38 | 0
[9 empty] | 10 | 2018-10-05 | 127 | 4 | 3:00 | 18.42 | 13 | 0 | 5:47 | 17:38 | 0
[9 empty] | 10 | 2018-10-05 | 127 | 5 | 4:00 | 18.16 | 15 | 0 | 5:47 | 17:38 | 0
[9 empty] | 10 | 2018-10-05 | 127 | 6 | 5:00 | 17.93 | 15 | 0 | 5:47 | 17:38 | 0
[9 empty] | 10 | 2018-10-05 | 127 | 7 | 6:00 | 17.72 | 15 | 0 | 5:47 | 17:38 | 0
[9 empty] | 10 | 2018-10-05 | 127 | 8 | 7:00 | 18.15 | 12 | 0 | 5:47 | 17:38 | 0
[9 empty] | 10 | 2018-10-05 | 127 | 9 | 8:00 | 19.12 | 12 | 0 | 5:47 | 17:38 | 0
[9 empty] | 10 | 2018-10-05 | 127 | 10 | 9:00 | 20.14 | 12 | 0 | 5:47 | 17:38 | 0
[9 empty] | 10 | 2018-10-05 | 127 | 11 | 10:00 | 21.32 | 12 | 0 | 5:47 | 17:38 | 0
[9 empty] | 10 | 2018-10-05 | 127 | 12 | 11:00 | 22.35 | 12 | 0 | 5:47 | 17:38 | 0
[9 empty] | 10 | 2018-10-05 | 127 | 13 | 12:00 | 23.13 | 12 | 0 | 5:47 | 17:38 | 0
[9 empty] | 10 | 2018-10-05 | 127 | 14 | 13:00 | 23.26 | 12 | 0 | 5:47 | 17:38 | 0
[9 empty] | 10 | 2018-10-05 | 127 | 15 | 14:00 | 23.22 | 12 | 0 | 5:47 | 17:38 | 0
[9 empty] | 10 | 2018-10-05 | 127 | 16 | 15:00 | 22.89 | 16 | 0 | 5:47 | 17:38 | 0
[9 empty] | 10 | 2018-10-05 | 127 | 17 | 16:00 | 22.32 | 16 | 0 | 5:47 | 17:38 | 0
[9 empty] | 10 | 2018-10-05 | 127 | 18 | 17:00 | 21.76 | 16 | 0 | 5:47 | 17:38 | 0
[9 empty] | 10 | 2018-10-05 | 127 | 19 | 18:00 | 21.31 | 16 | 0 | 5:47 | 17:38 | 0
[9 empty] | 10 | 2018-10-05 | 127 | 20 | 19:00 | 20.99 | 16 | 0 | 5:47 | 17:38 | 0
[9 empty] | 10 | 2018-10-05 | 127 | 21 | 20:00 | 20.74 | 16 | 0 | 5:47 | 17:38 | 0
[9 empty] | 10 | 2018-10-05 | 127 | 22 | 21:00 | 20.54 | 16 | 0 | 5:47 | 17:38 | 0
[9 empty] | 10 | 2018-10-05 | 127 | 23 | 22:00 | 20.35 | 13 | 0 | 5:47 | 17:38 | 0
[9 empty] | 10 | 2018-10-05 | 127 | 24 | 23:00 | 19.99 | 13 | 0 | 5:47 | 17:38 | 0
[9 empty] | 10 | 2018-10-06 | 128 | 1 | 0:00 | 19.79 | 13 | 0 | 5:47 | 17:38 | 0 | 0 | 31.0505 | 12 | 0 | 0 | 0 | 0 | 0 | 0
[9 empty] | 10 | 2018-10-06 | 128 | 2 | 1:00 | 19.56 | 13 | 0 | 5:47 | 17:38 | 0
[9 empty] | 10 | 2018-10-06 | 128 | 3 | 2:00 | 19.33 | 13 | 0 | 5:47 | 17:38 | 0
[9 empty] | 10 | 2018-10-06 | 128 | 4 | 3:00 | 19.27 | 13 | 0 | 5:47 | 17:38 | 0
[9 empty] | 10 | 2018-10-06 | 128 | 5 | 4:00 | 19.03 | 15 | 0 | 5:47 | 17:38 | 0
[9 empty] | 10 | 2018-10-06 | 128 | 6 | 5:00 | 19.07 | 15 | 0 | 5:47 | 17:38 | 0
[9 empty] | 10 | 2018-10-06 | 128 | 7 | 6:00 | 19.01 | 15 | 0 | 5:47 | 17:38 | 0
[9 empty] | 10 | 2018-10-06 | 128 | 8 | 7:00 | 19.39 | 12 | 0 | 5:47 | 17:38 | 0
[9 empty] | 10 | 2018-10-06 | 128 | 9 | 8:00 | 20.55 | 12 | 0 | 5:47 | 17:38 | 0
[9 empty] | 10 | 2018-10-06 | 128 | 10 | 9:00 | 21.71 | 12 | 0 | 5:47 | 17:38 | 0
[9 empty] | 10 | 2018-10-06 | 128 | 11 | 10:00 | 22.66 | 12 | 0 | 5:47 | 17:38 | 0
[9 empty] | 10 | 2018-10-06 | 128 | 12 | 11:00 | 23.44 | 12 | 0 | 5:47 | 17:38 | 0
[9 empty] | 10 | 2018-10-06 | 128 | 13 | 12:00 | 24.5 | 12 | 0 | 5:47 | 17:38 | 0
[9 empty] | 10 | 2018-10-06 | 128 | 14 | 13:00 | 24.85 | 12 | 0 | 5:47 | 17:38 | 0
[9 empty] | 10 | 2018-10-06 | 128 | 15 | 14:00 | 24.91 | 12 | 0 | 5:47 | 17:38 | 0
[9 empty] | 10 | 2018-10-06 | 128 | 16 | 15:00 | 24.42 | 16 | 0 | 5:47 | 17:38 | 0
[9 empty] | 10 | 2018-10-06 | 128 | 17 | 16:00 | 23.51 | 16 | 0 | 5:47 | 17:38 | 0
[9 empty] | 10 | 2018-10-06 | 128 | 18 | 17:00 | 22.72 | 16 | 0 | 5:47 | 17:38 | 0
[9 empty] | 10 | 2018-10-06 | 128 | 19 | 18:00 | 21.78 | 16 | 0 | 5:47 | 17:38 | 0
[9 empty] | 10 | 2018-10-06 | 128 | 20 | 19:00 | 21.23 | 16 | 0 | 5:47 | 17:38 | 0
[9 empty] | 10 | 2018-10-06 | 128 | 21 | 20:00 | 20.84 | 16 | 0 | 5:47 | 17:38 | 0
[9 empty] | 10 | 2018-10-06 | 128 | 22 | 21:00 | 20.47 | 16 | 0 | 5:47 | 17:38 | 0
[9 empty] | 10 | 2018-10-06 | 128 | 23 | 22:00 | 20.29 | 13 | 0 | 5:47 | 17:38 | 0
[9 empty] | 10 | 2018-10-06 | 128 | 24 | 23:00 | 19.76 | 13 | 0 | 5:47 | 17:38 | 0
[9 empty] | 10 | 2018-10-07 | 129 | 1 | 0:00 | 19.26 | 13 | 0 | 5:47 | 17:38 | 0 | 0 | 33.439 | 12 | 0 | 0 | 0 | 0 | 0 | 0
[9 empty] | 10 | 2018-10-07 | 129 | 2 | 1:00 | 19 | 13 | 0 | 5:47 | 17:38 | 0
[9 empty] | 10 | 2018-10-07 | 129 | 3 | 2:00 | 18.81 | 13 | 0 | 5:47 | 17:38 | 0
[9 empty] | 10 | 2018-10-07 | 129 | 4 | 3:00 | 18.73 | 13 | 0 | 5:47 | 17:38 | 0
[9 empty] | 10 | 2018-10-07 | 129 | 5 | 4:00 | 18.24 | 15 | 0 | 5:47 | 17:38 | 0
[9 empty] | 10 | 2018-10-07 | 129 | 6 | 5:00 | 17.8 | 15 | 0 | 5:47 | 17:38 | 0
[9 empty] | 10 | 2018-10-07 | 129 | 7 | 6:00 | 17.75 | 15 | 0 | 5:47 | 17:38 | 0
[9 empty] | 10 | 2018-10-07 | 129 | 8 | 7:00 | 18.27 | 12 | 0 | 5:47 | 17:38 | 0
[9 empty] | 10 | 2018-10-07 | 129 | 9 | 8:00 | 19.58 | 12 | 0 | 5:47 | 17:38 | 0
[9 empty] | 10 | 2018-10-07 | 129 | 10 | 9:00 | 21.01 | 12 | 0 | 5:47 | 17:38 | 0
[9 empty] | 10 | 2018-10-07 | 129 | 11 | 10:00 | 22.01 | 12 | 0 | 5:47 | 17:38 | 0
[9 empty] | 10 | 2018-10-07 | 129 | 12 | 11:00 | 23.18 | 12 | 0 | 5:47 | 17:38 | 0
[9 empty] | 10 | 2018-10-07 | 129 | 13 | 12:00 | 24.01 | 12 | 0 | 5:47 | 17:38 | 0
[9 empty] | 10 | 2018-10-07 | 129 | 14 | 13:00 | 24.3 | 12 | 0 | 5:47 | 17:38 | 0
[9 empty] | 10 | 2018-10-07 | 129 | 15 | 14:00 | 24.82 | 12 | 0 | 5:47 | 17:38 | 0
[9 empty] | 10 | 2018-10-07 | 129 | 16 | 15:00 | 24.85 | 16 | 0 | 5:47 | 17:38 | 0
[9 empty] | 10 | 2018-10-07 | 129 | 17 | 16:00 | 24.06 | 16 | 0 | 5:47 | 17:38 | 0
[9 empty] | 10 | 2018-10-07 | 129 | 18 | 17:00 | 23.22 | 16 | 0 | 5:47 | 17:38 | 0
[9 empty] | 10 | 2018-10-07 | 129 | 19 | 18:00 | 22.36 | 16 | 0 | 5:47 | 17:38 | 0
[9 empty] | 10 | 2018-10-07 | 129 | 20 | 19:00 | 21.66 | 16 | 0 | 5:47 | 17:38 | 0
[9 empty] | 10 | 2018-10-07 | 129 | 21 | 20:00 | 21.04 | 16 | 0 | 5:47 | 17:38 | 0
[9 empty] | 10 | 2018-10-07 | 129 | 22 | 21:00 | 20.5 | 16 | 0 | 5:47 | 17:38 | 0
[9 empty] | 10 | 2018-10-07 | 129 | 23 | 22:00 | 19.89 | 13 | 0 | 5:47 | 17:38 | 0
[9 empty] | 10 | 2018-10-07 | 129 | 24 | 23:00 | 19.42 | 13 | 0 | 5:47 | 17:38 | 0
[9 empty] | 10 | 2018-10-08 | 130 | 1 | 0:00 | 19.05 | 13 | 0 | 5:47 | 17:38 | 0 | 0 | 35.8275 | 12 | 0 | 0 | 0 | 0 | 0 | 0
[9 empty] | 10 | 2018-10-08 | 130 | 2 | 1:00 | 18.59 | 13 | 0 | 5:47 | 17:38 | 0
[9 empty] | 10 | 2018-10-08 | 130 | 3 | 2:00 | 18.34 | 13 | 0 | 5:47 | 17:38 | 0
[9 empty] | 10 | 2018-10-08 | 130 | 4 | 3:00 | 18.23 | 13 | 0 | 5:47 | 17:38 | 0
[9 empty] | 10 | 2018-10-08 | 130 | 5 | 4:00 | 18.07 | 15 | 0 | 5:47 | 17:38 | 0
[9 empty] | 10 | 2018-10-08 | 130 | 6 | 5:00 | 17.64 | 15 | 0 | 5:47 | 17:38 | 0
[9 empty] | 10 | 2018-10-08 | 130 | 7 | 6:00 | 16.98 | 15 | 0 | 5:47 | 17:38 | 0
[9 empty] | 10 | 2018-10-08 | 130 | 8 | 7:00 | 17.75 | 12 | 0 | 5:47 | 17:38 | 0
[9 empty] | 10 | 2018-10-08 | 130 | 9 | 8:00 | 19.44 | 12 | 0 | 5:47 | 17:38 | 0
[9 empty] | 10 | 2018-10-08 | 130 | 10 | 9:00 | 21.16 | 12 | 0 | 5:47 | 17:38 | 0
[9 empty] | 10 | 2018-10-08 | 130 | 11 | 10:00 | 22.58 | 12 | 0 | 5:47 | 17:38 | 0
[9 empty] | 10 | 2018-10-08 | 130 | 12 | 11:00 | 24.01 | 12 | 0 | 5:47 | 17:38 | 0
[9 empty] | 10 | 2018-10-08 | 130 | 13 | 12:00 | 24.91 | 12 | 0 | 5:47 | 17:38 | 0
[9 empty] | 10 | 2018-10-08 | 130 | 14 | 13:00 | 25.47 | 12 | 0 | 5:47 | 17:38 | 0
[9 empty] | 10 | 2018-10-08 | 130 | 15 | 14:00 | 25.41 | 12 | 0 | 5:47 | 17:38 | 0
[9 empty] | 10 | 2018-10-08 | 130 | 16 | 15:00 | 25.3 | 16 | 0 | 5:47 | 17:38 | 0
[9 empty] | 10 | 2018-10-08 | 130 | 17 | 16:00 | 24.7 | 16 | 0 | 5:47 | 17:38 | 0
[9 empty] | 10 | 2018-10-08 | 130 | 18 | 17:00 | 23.92 | 16 | 0 | 5:47 | 17:38 | 0
[9 empty] | 10 | 2018-10-08 | 130 | 19 | 18:00 | 22.94 | 16 | 0 | 5:47 | 17:38 | 0
[9 empty] | 10 | 2018-10-08 | 130 | 20 | 19:00 | 22.11 | 16 | 0 | 5:47 | 17:38 | 0
[9 empty] | 10 | 2018-10-08 | 130 | 21 | 20:00 | 21.62 | 16 | 0 | 5:47 | 17:38 | 0
[9 empty] | 10 | 2018-10-08 | 130 | 22 | 21:00 | 21.31 | 16 | 0 | 5:47 | 17:38 | 0
[9 empty] | 10 | 2018-10-08 | 130 | 23 | 22:00 | 20.91 | 13 | 0 | 5:47 | 17:38 | 0
[9 empty] | 10 | 2018-10-08 | 130 | 24 | 23:00 | 20.26 | 13 | 0 | 5:47 | 17:38 | 0
[9 empty] | 10 | 2018-10-09 | 131 | 1 | 0:00 | 19.92 | 13 | 0 | 5:47 | 17:38 | 0 | 0 | 26.2735 | 12 | 0 | 0 | 0 | 0 | 0 | 0
[9 empty] | 10 | 2018-10-09 | 131 | 2 | 1:00 | 19.67 | 13 | 0 | 5:47 | 17:38 | 0
[9 empty] | 10 | 2018-10-09 | 131 | 3 | 2:00 | 19.29 | 13 | 0 | 5:47 | 17:38 | 0
[9 empty] | 10 | 2018-10-09 | 131 | 4 | 3:00 | 18.91 | 13 | 0 | 5:47 | 17:38 | 0
[9 empty] | 10 | 2018-10-09 | 131 | 5 | 4:00 | 18.62 | 15 | 0 | 5:47 | 17:38 | 0
[9 empty] | 10 | 2018-10-09 | 131 | 6 | 5:00 | 18.24 | 15 | 0 | 5:47 | 17:38 | 0
[9 empty] | 10 | 2018-10-09 | 131 | 7 | 6:00 | 17.78 | 15 | 0 | 5:47 | 17:38 | 0
[9 empty] | 10 | 2018-10-09 | 131 | 8 | 7:00 | 18.48 | 12 | 0 | 5:47 | 17:38 | 0
[9 empty] | 10 | 2018-10-09 | 131 | 9 | 8:00 | 19.52 | 12 | 0 | 5:47 | 17:38 | 0
[9 empty] | 10 | 2018-10-09 | 131 | 10 | 9:00 | 20.76 | 12 | 0 | 5:47 | 17:38 | 0
[9 empty] | 10 | 2018-10-09 | 131 | 11 | 10:00 | 21.89 | 12 | 0 | 5:47 | 17:38 | 0
[9 empty] | 10 | 2018-10-09 | 131 | 12 | 11:00 | 22.63 | 12 | 0 | 5:47 | 17:38 | 0
[9 empty] | 10 | 2018-10-09 | 131 | 13 | 12:00 | 23.22 | 12 | 0 | 5:47 | 17:38 | 0
[9 empty] | 10 | 2018-10-09 | 131 | 14 | 13:00 | 23.5 | 12 | 0 | 5:47 | 17:38 | 0
[9 empty] | 10 | 2018-10-09 | 131 | 15 | 14:00 | 23.76 | 12 | 0 | 5:47 | 17:38 | 0
[9 empty] | 10 | 2018-10-09 | 131 | 16 | 15:00 | 23.47 | 16 | 0 | 5:47 | 17:38 | 0
[9 empty] | 10 | 2018-10-09 | 131 | 17 | 16:00 | 23.02 | 16 | 0 | 5:47 | 17:38 | 0
[9 empty] | 10 | 2018-10-09 | 131 | 18 | 17:00 | 22.35 | 16 | 0 | 5:47 | 17:38 | 0
[9 empty] | 10 | 2018-10-09 | 131 | 19 | 18:00 | 21.69 | 16 | 0 | 5:47 | 17:38 | 0
[9 empty] | 10 | 2018-10-09 | 131 | 20 | 19:00 | 21.17 | 16 | 0 | 5:47 | 17:38 | 0
[9 empty] | 10 | 2018-10-09 | 131 | 21 | 20:00 | 20.56 | 16 | 0 | 5:47 | 17:38 | 0
[9 empty] | 10 | 2018-10-09 | 131 | 22 | 21:00 | 20.09 | 16 | 0 | 5:47 | 17:38 | 0
[9 empty] | 10 | 2018-10-09 | 131 | 23 | 22:00 | 19.47 | 13 | 0 | 5:47 | 17:38 | 0
[9 empty] | 10 | 2018-10-09 | 131 | 24 | 23:00 | 19.1 | 13 | 0 | 5:47 | 17:38 | 0
[9 empty] | 10 | 2018-10-10 | 132 | 1 | 0:00 | 18.78 | 13 | 0 | 5:47 | 17:38 | 0 | 0 | 33.439 | 12 | 0 | 0 | 0 | 0 | 0 | 0
[9 empty] | 10 | 2018-10-10 | 132 | 2 | 1:00 | 18.59 | 13 | 0 | 5:47 | 17:38 | 0
[9 empty] | 10 | 2018-10-10 | 132 | 3 | 2:00 | 18.28 | 13 | 0 | 5:47 | 17:38 | 0
[9 empty] | 10 | 2018-10-10 | 132 | 4 | 3:00 | 17.97 | 13 | 0 | 5:47 | 17:38 | 0
[9 empty] | 10 | 2018-10-10 | 132 | 5 | 4:00 | 17.87 | 15 | 0 | 5:47 | 17:38 | 0
[9 empty] | 10 | 2018-10-10 | 132 | 6 | 5:00 | 17.66 | 15 | 0 | 5:47 | 17:38 | 0
[9 empty] | 10 | 2018-10-10 | 132 | 7 | 6:00 | 17.36 | 15 | 0 | 5:47 | 17:38 | 0
[9 empty] | 10 | 2018-10-10 | 132 | 8 | 7:00 | 17.97 | 12 | 0 | 5:47 | 17:38 | 0
[9 empty] | 10 | 2018-10-10 | 132 | 9 | 8:00 | 19.29 | 12 | 0 | 5:47 | 17:38 | 0
[9 empty] | 10 | 2018-10-10 | 132 | 10 | 9:00 | 21.23 | 12 | 0 | 5:47 | 17:38 | 0
[9 empty] | 10 | 2018-10-10 | 132 | 11 | 10:00 | 22.44 | 12 | 0 | 5:47 | 17:38 | 0
[9 empty] | 10 | 2018-10-10 | 132 | 12 | 11:00 | 23.59 | 12 | 0 | 5:47 | 17:38 | 0
[9 empty] | 10 | 2018-10-10 | 132 | 13 | 12:00 | 24.47 | 12 | 0 | 5:47 | 17:38 | 0
[9 empty] | 10 | 2018-10-10 | 132 | 14 | 13:00 | 25.27 | 12 | 0 | 5:47 | 17:38 | 0
[9 empty] | 10 | 2018-10-10 | 132 | 15 | 14:00 | 25.28 | 12 | 0 | 5:47 | 17:38 | 0
[9 empty] | 10 | 2018-10-10 | 132 | 16 | 15:00 | 24.58 | 16 | 0 | 5:47 | 17:38 | 0
[9 empty] | 10 | 2018-10-10 | 132 | 17 | 16:00 | 23.73 | 16 | 0 | 5:47 | 17:38 | 0
[9 empty] | 10 | 2018-10-10 | 132 | 18 | 17:00 | 22.87 | 16 | 0 | 5:47 | 17:38 | 0
[9 empty] | 10 | 2018-10-10 | 132 | 19 | 18:00 | 22 | 16 | 0 | 5:47 | 17:38 | 0
[9 empty] | 10 | 2018-10-10 | 132 | 20 | 19:00 | 21.32 | 16 | 0 | 5:47 | 17:38 | 0
[9 empty] | 10 | 2018-10-10 | 132 | 21 | 20:00 | 20.87 | 16 | 0 | 5:47 | 17:38 | 0
[9 empty] | 10 | 2018-10-10 | 132 | 22 | 21:00 | 20.36 | 16 | 0 | 5:47 | 17:38 | 0
[9 empty] | 10 | 2018-10-10 | 132 | 23 | 22:00 | 19.93 | 13 | 0 | 5:47 | 17:38 | 0
[9 empty] | 10 | 2018-10-10 | 132 | 24 | 23:00 | 19.65 | 13 | 0 | 5:47 | 17:38 | 0
[9 empty] | 10 | 2018-10-11 | 133 | 1 | 0:00 | 19.28 | 13 | 0 | 5:47 | 17:38 | 0 | 0 | 31.0505 | 12 | 0 | 0 | 0 | 0 | 0 | 0
[9 empty] | 10 | 2018-10-11 | 133 | 2 | 1:00 | 19.11 | 13 | 0 | 5:47 | 17:38 | 0
[9 empty] | 10 | 2018-10-11 | 133 | 3 | 2:00 | 19 | 13 | 0 | 5:47 | 17:38 | 0
[9 empty] | 10 | 2018-10-11 | 133 | 4 | 3:00 | 18.65 | 13 | 0 | 5:47 | 17:38 | 0
[9 empty] | 10 | 2018-10-11 | 133 | 5 | 4:00 | 18.28 | 15 | 0 | 5:47 | 17:38 | 0
[9 empty] | 10 | 2018-10-11 | 133 | 6 | 5:00 | 18.06 | 15 | 0 | 5:47 | 17:38 | 0
[9 empty] | 10 | 2018-10-11 | 133 | 7 | 6:00 | 17.98 | 15 | 0 | 5:47 | 17:38 | 0
[9 empty] | 10 | 2018-10-11 | 133 | 8 | 7:00 | 18.52 | 12 | 0 | 5:47 | 17:38 | 0
[9 empty] | 10 | 2018-10-11 | 133 | 9 | 8:00 | 19.74 | 12 | 0 | 5:47 | 17:38 | 0
[9 empty] | 10 | 2018-10-11 | 133 | 10 | 9:00 | 21.14 | 12 | 0 | 5:47 | 17:38 | 0
[9 empty] | 10 | 2018-10-11 | 133 | 11 | 10:00 | 22.5 | 12 | 0 | 5:47 | 17:38 | 0
[9 empty] | 10 | 2018-10-11 | 133 | 12 | 11:00 | 23.51 | 12 | 0 | 5:47 | 17:38 | 0
[9 empty] | 10 | 2018-10-11 | 133 | 13 | 12:00 | 24.32 | 12 | 0 | 5:47 | 17:38 | 0
[9 empty] | 10 | 2018-10-11 | 133 | 14 | 13:00 | 24.41 | 12 | 0 | 5:47 | 17:38 | 0
[9 empty] | 10 | 2018-10-11 | 133 | 15 | 14:00 | 24.58 | 12 | 0 | 5:47 | 17:38 | 0
[9 empty] | 10 | 2018-10-11 | 133 | 16 | 15:00 | 24.42 | 16 | 0 | 5:47 | 17:38 | 0
[9 empty] | 10 | 2018-10-11 | 133 | 17 | 16:00 | 23.95 | 16 | 0 | 5:47 | 17:38 | 0
[9 empty] | 10 | 2018-10-11 | 133 | 18 | 17:00 | 22.97 | 16 | 0 | 5:47 | 17:38 | 0
[9 empty] | 10 | 2018-10-11 | 133 | 19 | 18:00 | 22.14 | 16 | 0 | 5:47 | 17:38 | 0
[9 empty] | 10 | 2018-10-11 | 133 | 20 | 19:00 | 21.44 | 16 | 0 | 5:47 | 17:38 | 0
[9 empty] | 10 | 2018-10-11 | 133 | 21 | 20:00 | 20.91 | 16 | 0 | 5:47 | 17:38 | 0
[9 empty] | 10 | 2018-10-11 | 133 | 22 | 21:00 | 20.38 | 16 | 0 | 5:47 | 17:38 | 0
[9 empty] | 10 | 2018-10-11 | 133 | 23 | 22:00 | 19.78 | 13 | 0 | 5:47 | 17:38 | 0
[9 empty] | 10 | 2018-10-11 | 133 | 24 | 23:00 | 19.32 | 13 | 0 | 5:47 | 17:38 | 0
[9 empty] | 10 | 2018-10-12 | 134 | 1 | 0:00 | 18.85 | 13 | 0 | 5:47 | 17:38 | 0 | 0 | 35.8275 | 12 | 0 | 0 | 0 | 0 | 0 | 0
[9 empty] | 10 | 2018-10-12 | 134 | 2 | 1:00 | 18.69 | 13 | 0 | 5:47 | 17:38 | 0
[9 empty] | 10 | 2018-10-12 | 134 | 3 | 2:00 | 18.37 | 13 | 0 | 5:47 | 17:38 | 0
[9 empty] | 10 | 2018-10-12 | 134 | 4 | 3:00 | 17.92 | 13 | 0 | 5:47 | 17:38 | 0
[9 empty] | 10 | 2018-10-12 | 134 | 5 | 4:00 | 17.59 | 15 | 0 | 5:47 | 17:38 | 0
[9 empty] | 10 | 2018-10-12 | 134 | 6 | 5:00 | 17.36 | 15 | 0 | 5:47 | 17:38 | 0
[9 empty] | 10 | 2018-10-12 | 134 | 7 | 6:00 | 17.15 | 15 | 0 | 5:47 | 17:38 | 0
[9 empty] | 10 | 2018-10-12 | 134 | 8 | 7:00 | 17.65 | 12 | 0 | 5:47 | 17:38 | 0
[9 empty] | 10 | 2018-10-12 | 134 | 9 | 8:00 | 18.92 | 12 | 0 | 5:47 | 17:38 | 0
[9 empty] | 10 | 2018-10-12 | 134 | 10 | 9:00 | 20.24 | 12 | 0 | 5:47 | 17:38 | 0
[9 empty] | 10 | 2018-10-12 | 134 | 11 | 10:00 | 21.62 | 12 | 0 | 5:47 | 17:38 | 0
[9 empty] | 10 | 2018-10-12 | 134 | 12 | 11:00 | 22.78 | 12 | 0 | 5:47 | 17:38 | 0
[9 empty] | 10 | 2018-10-12 | 134 | 13 | 12:00 | 23.78 | 12 | 0 | 5:47 | 17:38 | 0
[9 empty] | 10 | 2018-10-12 | 134 | 14 | 13:00 | 24.24 | 12 | 0 | 5:47 | 17:38 | 0
[9 empty] | 10 | 2018-10-12 | 134 | 15 | 14:00 | 23.79 | 12 | 0 | 5:47 | 17:38 | 0
[9 empty] | 10 | 2018-10-12 | 134 | 16 | 15:00 | 23.28 | 16 | 0 | 5:47 | 17:38 | 0
[9 empty] | 10 | 2018-10-12 | 134 | 17 | 16:00 | 22.75 | 16 | 0 | 5:47 | 17:38 | 0
[9 empty] | 10 | 2018-10-12 | 134 | 18 | 17:00 | 21.82 | 16 | 0 | 5:47 | 17:38 | 0
[9 empty] | 10 | 2018-10-12 | 134 | 19 | 18:00 | 21.04 | 16 | 0 | 5:47 | 17:38 | 0
[9 empty] | 10 | 2018-10-12 | 134 | 20 | 19:00 | 20.19 | 16 | 0 | 5:47 | 17:38 | 0
[9 empty] | 10 | 2018-10-12 | 134 | 21 | 20:00 | 19.56 | 16 | 0 | 5:47 | 17:38 | 0
[9 empty] | 10 | 2018-10-12 | 134 | 22 | 21:00 | 18.91 | 16 | 0 | 5:47 | 17:38 | 0
[9 empty] | 10 | 2018-10-12 | 134 | 23 | 22:00 | 18.57 | 13 | 0 | 5:47 | 17:38 | 0
[9 empty] | 10 | 2018-10-12 | 134 | 24 | 23:00 | 18.18 | 13 | 0 | 5:47 | 17:38 | 0
[9 empty] | 10 | 2018-10-13 | 135 | 1 | 0:00 | 17.77 | 13 | 0 | 5:47 | 17:38 | 0 | 0 | 28.662 | 12 | 0 | 0 | 0 | 0 | 0 | 0
[9 empty] | 10 | 2018-10-13 | 135 | 2 | 1:00 | 17.21 | 13 | 0 | 5:47 | 17:38 | 0
[9 empty] | 10 | 2018-10-13 | 135 | 3 | 2:00 | 16.8 | 13 | 0 | 5:47 | 17:38 | 0
[9 empty] | 10 | 2018-10-13 | 135 | 4 | 3:00 | 16.15 | 13 | 0 | 5:47 | 17:38 | 0
[9 empty] | 10 | 2018-10-13 | 135 | 5 | 4:00 | 15.89 | 15 | 0 | 5:47 | 17:38 | 0
[9 empty] | 10 | 2018-10-13 | 135 | 6 | 5:00 | 15.55 | 15 | 0 | 5:47 | 17:38 | 0
[9 empty] | 10 | 2018-10-13 | 135 | 7 | 6:00 | 15.33 | 15 | 0 | 5:47 | 17:38 | 0
[9 empty] | 10 | 2018-10-13 | 135 | 8 | 7:00 | 16.08 | 12 | 0 | 5:47 | 17:38 | 0
[9 empty] | 10 | 2018-10-13 | 135 | 9 | 8:00 | 17.28 | 12 | 0 | 5:47 | 17:38 | 0
[9 empty] | 10 | 2018-10-13 | 135 | 10 | 9:00 | 18.57 | 12 | 0 | 5:47 | 17:38 | 0
[9 empty] | 10 | 2018-10-13 | 135 | 11 | 10:00 | 19.71 | 12 | 0 | 5:47 | 17:38 | 0
[9 empty] | 10 | 2018-10-13 | 135 | 12 | 11:00 | 20.89 | 12 | 0 | 5:47 | 17:38 | 0
[9 empty] | 10 | 2018-10-13 | 135 | 13 | 12:00 | 21.51 | 12 | 0 | 5:47 | 17:38 | 0
[9 empty] | 10 | 2018-10-13 | 135 | 14 | 13:00 | 22.06 | 12 | 0 | 5:47 | 17:38 | 0
[9 empty] | 10 | 2018-10-13 | 135 | 15 | 14:00 | 22.15 | 12 | 0 | 5:47 | 17:38 | 0
[9 empty] | 10 | 2018-10-13 | 135 | 16 | 15:00 | 22.15 | 16 | 0 | 5:47 | 17:38 | 0
[9 empty] | 10 | 2018-10-13 | 135 | 17 | 16:00 | 21.69 | 16 | 0 | 5:47 | 17:38 | 0
[9 empty] | 10 | 2018-10-13 | 135 | 18 | 17:00 | 21.09 | 16 | 0 | 5:47 | 17:38 | 0
[9 empty] | 10 | 2018-10-13 | 135 | 19 | 18:00 | 20.3 | 16 | 0 | 5:47 | 17:38 | 0
[9 empty] | 10 | 2018-10-13 | 135 | 20 | 19:00 | 19.69 | 16 | 0 | 5:47 | 17:38 | 0
[9 empty] | 10 | 2018-10-13 | 135 | 21 | 20:00 | 19.41 | 16 | 0 | 5:47 | 17:38 | 0
[9 empty] | 10 | 2018-10-13 | 135 | 22 | 21:00 | 19.03 | 16 | 0 | 5:47 | 17:38 | 0
[9 empty] | 10 | 2018-10-13 | 135 | 23 | 22:00 | 18.57 | 13 | 0 | 5:47 | 17:38 | 0
[9 empty] | 10 | 2018-10-13 | 135 | 24 | 23:00 | 18.09 | 13 | 0 | 5:47 | 17:38 | 0
[9 empty] | 10 | 2018-10-14 | 136 | 1 | 0:00 | 17.38 | 13 | 0 | 5:47 | 17:38 | 0 | 0 | 28.662 | 12 | 0 | 0 | 0 | 0 | 0 | 0
[9 empty] | 10 | 2018-10-14 | 136 | 2 | 1:00 | 16.91 | 13 | 0 | 5:47 | 17:38 | 0
[9 empty] | 10 | 2018-10-14 | 136 | 3 | 2:00 | 16.61 | 13 | 0 | 5:47 | 17:38 | 0
[9 empty] | 10 | 2018-10-14 | 136 | 4 | 3:00 | 16.46 | 13 | 0 | 5:47 | 17:38 | 0
[9 empty] | 10 | 2018-10-14 | 136 | 5 | 4:00 | 16.32 | 15 | 0 | 5:47 | 17:38 | 0
[9 empty] | 10 | 2018-10-14 | 136 | 6 | 5:00 | 16.25 | 15 | 0 | 5:47 | 17:38 | 0
[9 empty] | 10 | 2018-10-14 | 136 | 7 | 6:00 | 16.05 | 15 | 0 | 5:47 | 17:38 | 0
[9 empty] | 10 | 2018-10-14 | 136 | 8 | 7:00 | 16.4 | 12 | 0 | 5:47 | 17:38 | 0
[9 empty] | 10 | 2018-10-14 | 136 | 9 | 8:00 | 17.25 | 12 | 0 | 5:47 | 17:38 | 0
[9 empty] | 10 | 2018-10-14 | 136 | 10 | 9:00 | 18.29 | 12 | 0 | 5:47 | 17:38 | 0
[9 empty] | 10 | 2018-10-14 | 136 | 11 | 10:00 | 19.72 | 12 | 0 | 5:47 | 17:38 | 0
[9 empty] | 10 | 2018-10-14 | 136 | 12 | 11:00 | 20.72 | 12 | 0 | 5:47 | 17:38 | 0
[9 empty] | 10 | 2018-10-14 | 136 | 13 | 12:00 | 21.64 | 12 | 0 | 5:47 | 17:38 | 0
[9 empty] | 10 | 2018-10-14 | 136 | 14 | 13:00 | 22.16 | 12 | 0 | 5:47 | 17:38 | 0
[9 empty] | 10 | 2018-10-14 | 136 | 15 | 14:00 | 22.78 | 12 | 0 | 5:47 | 17:38 | 0
[9 empty] | 10 | 2018-10-14 | 136 | 16 | 15:00 | 22.54 | 16 | 0 | 5:47 | 17:38 | 0
[9 empty] | 10 | 2018-10-14 | 136 | 17 | 16:00 | 21.71 | 16 | 0 | 5:47 | 17:38 | 0
[9 empty] | 10 | 2018-10-14 | 136 | 18 | 17:00 | 20.94 | 16 | 0 | 5:47 | 17:38 | 0
[9 empty] | 10 | 2018-10-14 | 136 | 19 | 18:00 | 20.28 | 16 | 0 | 5:47 | 17:38 | 0
[9 empty] | 10 | 2018-10-14 | 136 | 20 | 19:00 | 19.65 | 16 | 0 | 5:47 | 17:38 | 0
[9 empty] | 10 | 2018-10-14 | 136 | 21 | 20:00 | 19.22 | 16 | 0 | 5:47 | 17:38 | 0
[9 empty] | 10 | 2018-10-14 | 136 | 22 | 21:00 | 18.99 | 16 | 0 | 5:47 | 17:38 | 0
[9 empty] | 10 | 2018-10-14 | 136 | 23 | 22:00 | 18.48 | 13 | 0 | 5:47 | 17:38 | 0
[9 empty] | 10 | 2018-10-14 | 136 | 24 | 23:00 | 17.98 | 13 | 0 | 5:47 | 17:38 | 0
[9 empty] | 10 | 2018-10-15 | 137 | 1 | 0:00 | 17.57 | 13 | 0 | 5:47 | 17:38 | 0 | 0 | 23.885 | 12 | 0 | 0 | 0 | 0 | 0 | 0
[9 empty] | 10 | 2018-10-15 | 137 | 2 | 1:00 | 17.27 | 13 | 0 | 5:47 | 17:38 | 0
[9 empty] | 10 | 2018-10-15 | 137 | 3 | 2:00 | 16.74 | 13 | 0 | 5:47 | 17:38 | 0
[9 empty] | 10 | 2018-10-15 | 137 | 4 | 3:00 | 16.71 | 13 | 0 | 5:47 | 17:38 | 0
[9 empty] | 10 | 2018-10-15 | 137 | 5 | 4:00 | 16.55 | 15 | 0 | 5:47 | 17:38 | 0
[9 empty] | 10 | 2018-10-15 | 137 | 6 | 5:00 | 16.36 | 15 | 0 | 5:47 | 17:38 | 0
[9 empty] | 10 | 2018-10-15 | 137 | 7 | 6:00 | 16.18 | 15 | 0 | 5:47 | 17:38 | 0
[9 empty] | 10 | 2018-10-15 | 137 | 8 | 7:00 | 16.41 | 12 | 0 | 5:47 | 17:38 | 0
[9 empty] | 10 | 2018-10-15 | 137 | 9 | 8:00 | 17.32 | 12 | 0 | 5:47 | 17:38 | 0
[9 empty] | 10 | 2018-10-15 | 137 | 10 | 9:00 | 18.61 | 12 | 0 | 5:47 | 17:38 | 0
[9 empty] | 10 | 2018-10-15 | 137 | 11 | 10:00 | 19.57 | 12 | 0 | 5:47 | 17:38 | 0
[9 empty] | 10 | 2018-10-15 | 137 | 12 | 11:00 | 20.3 | 12 | 0 | 5:47 | 17:38 | 0
[9 empty] | 10 | 2018-10-15 | 137 | 13 | 12:00 | 20.63 | 12 | 0 | 5:47 | 17:38 | 0
[9 empty] | 10 | 2018-10-15 | 137 | 14 | 13:00 | 21.15 | 12 | 0 | 5:47 | 17:38 | 0
[9 empty] | 10 | 2018-10-15 | 137 | 15 | 14:00 | 21.33 | 12 | 0 | 5:47 | 17:38 | 0
[9 empty] | 10 | 2018-10-15 | 137 | 16 | 15:00 | 21.17 | 16 | 0 | 5:47 | 17:38 | 0
[9 empty] | 10 | 2018-10-15 | 137 | 17 | 16:00 | 20.77 | 16 | 0 | 5:47 | 17:38 | 0
[9 empty] | 10 | 2018-10-15 | 137 | 18 | 17:00 | 20.09 | 16 | 0 | 5:47 | 17:38 | 0
[9 empty] | 10 | 2018-10-15 | 137 | 19 | 18:00 | 19.41 | 16 | 0 | 5:47 | 17:38 | 0
[9 empty] | 10 | 2018-10-15 | 137 | 20 | 19:00 | 18.72 | 16 | 0 | 5:47 | 17:38 | 0
[9 empty] | 10 | 2018-10-15 | 137 | 21 | 20:00 | 18.1 | 16 | 0 | 5:47 | 17:38 | 0
[9 empty] | 10 | 2018-10-15 | 137 | 22 | 21:00 | 17.78 | 16 | 0 | 5:47 | 17:38 | 0
[9 empty] | 10 | 2018-10-15 | 137 | 23 | 22:00 | 17.51 | 13 | 0 | 5:47 | 17:38 | 0
[9 empty] | 10 | 2018-10-15 | 137 | 24 | 23:00 | 17.19 | 13 | 0 | 5:47 | 17:38 | 0
[9 empty] | 10 | 2018-10-16 | 138 | 1 | 0:00 | 16.78 | 13 | 0 | 5:47 | 17:38 | 0 | 0 | 33.439 | 12 | 0 | 0 | 0 | 0 | 0 | 0
[9 empty] | 10 | 2018-10-16 | 138 | 2 | 1:00 | 16.57 | 13 | 0 | 5:47 | 17:38 | 0
[9 empty] | 10 | 2018-10-16 | 138 | 3 | 2:00 | 16.24 | 13 | 0 | 5:47 | 17:38 | 0
[9 empty] | 10 | 2018-10-16 | 138 | 4 | 3:00 | 15.8 | 13 | 0 | 5:47 | 17:38 | 0
[9 empty] | 10 | 2018-10-16 | 138 | 5 | 4:00 | 15.57 | 15 | 0 | 5:47 | 17:38 | 0
[9 empty] | 10 | 2018-10-16 | 138 | 6 | 5:00 | 15.14 | 15 | 0 | 5:47 | 17:38 | 0
[9 empty] | 10 | 2018-10-16 | 138 | 7 | 6:00 | 15.13 | 15 | 0 | 5:47 | 17:38 | 0
[9 empty] | 10 | 2018-10-16 | 138 | 8 | 7:00 | 15.71 | 12 | 0 | 5:47 | 17:38 | 0
[9 empty] | 10 | 2018-10-16 | 138 | 9 | 8:00 | 16.96 | 12 | 0 | 5:47 | 17:38 | 0
[9 empty] | 10 | 2018-10-16 | 138 | 10 | 9:00 | 18.59 | 12 | 0 | 5:47 | 17:38 | 0
[9 empty] | 10 | 2018-10-16 | 138 | 11 | 10:00 | 20.07 | 12 | 0 | 5:47 | 17:38 | 0
[9 empty] | 10 | 2018-10-16 | 138 | 12 | 11:00 | 21.17 | 12 | 0 | 5:47 | 17:38 | 0
[9 empty] | 10 | 2018-10-16 | 138 | 13 | 12:00 | 22.02 | 12 | 0 | 5:47 | 17:38 | 0
[9 empty] | 10 | 2018-10-16 | 138 | 14 | 13:00 | 22.51 | 12 | 0 | 5:47 | 17:38 | 0
[9 empty] | 10 | 2018-10-16 | 138 | 15 | 14:00 | 22.66 | 12 | 0 | 5:47 | 17:38 | 0
[9 empty] | 10 | 2018-10-16 | 138 | 16 | 15:00 | 22.37 | 16 | 0 | 5:47 | 17:38 | 0
[9 empty] | 10 | 2018-10-16 | 138 | 17 | 16:00 | 21.65 | 16 | 0 | 5:47 | 17:38 | 0
[9 empty] | 10 | 2018-10-16 | 138 | 18 | 17:00 | 20.72 | 16 | 0 | 5:47 | 17:38 | 0
[9 empty] | 10 | 2018-10-16 | 138 | 19 | 18:00 | 19.73 | 16 | 0 | 5:47 | 17:38 | 0
[9 empty] | 10 | 2018-10-16 | 138 | 20 | 19:00 | 19.16 | 16 | 0 | 5:47 | 17:38 | 0
[9 empty] | 10 | 2018-10-16 | 138 | 21 | 20:00 | 18.59 | 16 | 0 | 5:47 | 17:38 | 0
[9 empty] | 10 | 2018-10-16 | 138 | 22 | 21:00 | 18.31 | 16 | 0 | 5:47 | 17:38 | 0
[9 empty] | 10 | 2018-10-16 | 138 | 23 | 22:00 | 17.88 | 13 | 0 | 5:47 | 17:38 | 0
[9 empty] | 10 | 2018-10-16 | 138 | 24 | 23:00 | 17.17 | 13 | 0 | 5:47 | 17:38 | 0
[9 empty] | 10 | 2018-10-17 | 139 | 1 | 0:00 | 16.82 | 13 | 0 | 5:47 | 17:38 | 0 | 0 | 26.2735 | 12 | 0 | 0 | 0 | 0 | 0 | 0
[9 empty] | 10 | 2018-10-17 | 139 | 2 | 1:00 | 16.44 | 13 | 0 | 5:47 | 17:38 | 0
[9 empty] | 10 | 2018-10-17 | 139 | 3 | 2:00 | 16.26 | 13 | 0 | 5:47 | 17:38 | 0
[9 empty] | 10 | 2018-10-17 | 139 | 4 | 3:00 | 15.94 | 13 | 0 | 5:47 | 17:38 | 0
[9 empty] | 10 | 2018-10-17 | 139 | 5 | 4:00 | 15.62 | 15 | 0 | 5:47 | 17:38 | 0
[9 empty] | 10 | 2018-10-17 | 139 | 6 | 5:00 | 15.36 | 15 | 0 | 5:47 | 17:38 | 0
[9 empty] | 10 | 2018-10-17 | 139 | 7 | 6:00 | 15.17 | 15 | 0 | 5:47 | 17:38 | 0
[9 empty] | 10 | 2018-10-17 | 139 | 8 | 7:00 | 15.64 | 12 | 0 | 5:47 | 17:38 | 0
[9 empty] | 10 | 2018-10-17 | 139 | 9 | 8:00 | 16.59 | 12 | 0 | 5:47 | 17:38 | 0
[9 empty] | 10 | 2018-10-17 | 139 | 10 | 9:00 | 17.88 | 12 | 0 | 5:47 | 17:38 | 0
[9 empty] | 10 | 2018-10-17 | 139 | 11 | 10:00 | 19.2 | 12 | 0 | 5:47 | 17:38 | 0
[9 empty] | 10 | 2018-10-17 | 139 | 12 | 11:00 | 19.69 | 12 | 0 | 5:47 | 17:38 | 0
[9 empty] | 10 | 2018-10-17 | 139 | 13 | 12:00 | 20.21 | 12 | 0 | 5:47 | 17:38 | 0
[9 empty] | 10 | 2018-10-17 | 139 | 14 | 13:00 | 20.62 | 12 | 0 | 5:47 | 17:38 | 0
[9 empty] | 10 | 2018-10-17 | 139 | 15 | 14:00 | 20.86 | 12 | 0 | 5:47 | 17:38 | 0
[9 empty] | 10 | 2018-10-17 | 139 | 16 | 15:00 | 20.74 | 16 | 0 | 5:47 | 17:38 | 0
[9 empty] | 10 | 2018-10-17 | 139 | 17 | 16:00 | 20.25 | 16 | 0 | 5:47 | 17:38 | 0
[9 empty] | 10 | 2018-10-17 | 139 | 18 | 17:00 | 19.54 | 16 | 0 | 5:47 | 17:38 | 0
[9 empty] | 10 | 2018-10-17 | 139 | 19 | 18:00 | 18.74 | 16 | 0 | 5:47 | 17:38 | 0
[9 empty] | 10 | 2018-10-17 | 139 | 20 | 19:00 | 18.16 | 16 | 0 | 5:47 | 17:38 | 0
[9 empty] | 10 | 2018-10-17 | 139 | 21 | 20:00 | 17.77 | 16 | 0 | 5:47 | 17:38 | 0
[9 empty] | 10 | 2018-10-17 | 139 | 22 | 21:00 | 17.46 | 16 | 0 | 5:47 | 17:38 | 0
[9 empty] | 10 | 2018-10-17 | 139 | 23 | 22:00 | 17 | 13 | 0 | 5:47 | 17:38 | 0
[9 empty] | 10 | 2018-10-17 | 139 | 24 | 23:00 | 16.58 | 13 | 0 | 5:47 | 17:38 | 0
[9 empty] | 10 | 2018-10-18 | 140 | 1 | 0:00 | 16.49 | 13 | 0 | 5:47 | 17:38 | 0 | 0.25 | 33.439 | 12 | 0.13025 | 0.14682 | 0 | 0 | 0 | 0
[9 empty] | 10 | 2018-10-18 | 140 | 2 | 1:00 | 15.92 | 13 | 0 | 5:47 | 17:38 | 0
[9 empty] | 10 | 2018-10-18 | 140 | 3 | 2:00 | 15.67 | 13 | 0 | 5:47 | 17:38 | 0
[9 empty] | 10 | 2018-10-18 | 140 | 4 | 3:00 | 15.46 | 13 | 0 | 5:47 | 17:38 | 0
[9 empty] | 10 | 2018-10-18 | 140 | 5 | 4:00 | 15.2 | 15 | 0 | 5:47 | 17:38 | 0
[9 empty] | 10 | 2018-10-18 | 140 | 6 | 5:00 | 14.88 | 15 | 0.12 | 5:47 | 17:38 | 0
[9 empty] | 10 | 2018-10-18 | 140 | 7 | 6:00 | 14.75 | 15 | 0.25 | 5:47 | 17:38 | 0.25
[9 empty] | 10 | 2018-10-18 | 140 | 8 | 7:00 | 15.27 | 12 | 0 | 5:47 | 17:38 | 0
[9 empty] | 10 | 2018-10-18 | 140 | 9 | 8:00 | 16.82 | 12 | 0 | 5:47 | 17:38 | 0
[9 empty] | 10 | 2018-10-18 | 140 | 10 | 9:00 | 18.41 | 12 | 0 | 5:47 | 17:38 | 0
[9 empty] | 10 | 2018-10-18 | 140 | 11 | 10:00 | 19.92 | 12 | 0 | 5:47 | 17:38 | 0
[9 empty] | 10 | 2018-10-18 | 140 | 12 | 11:00 | 21.48 | 12 | 0 | 5:47 | 17:38 | 0
[9 empty] | 10 | 2018-10-18 | 140 | 13 | 12:00 | 22.3 | 12 | 0 | 5:47 | 17:38 | 0
[9 empty] | 10 | 2018-10-18 | 140 | 14 | 13:00 | 22.68 | 12 | 0 | 5:47 | 17:38 | 0
[9 empty] | 10 | 2018-10-18 | 140 | 15 | 14:00 | 23.06 | 12 | 0 | 5:47 | 17:38 | 0
[9 empty] | 10 | 2018-10-18 | 140 | 16 | 15:00 | 22.52 | 16 | 0 | 5:47 | 17:38 | 0
[9 empty] | 10 | 2018-10-18 | 140 | 17 | 16:00 | 21.85 | 16 | 0 | 5:47 | 17:38 | 0
[9 empty] | 10 | 2018-10-18 | 140 | 18 | 17:00 | 20.76 | 16 | 0 | 5:47 | 17:38 | 0
[9 empty] | 10 | 2018-10-18 | 140 | 19 | 18:00 | 19.86 | 16 | 0 | 5:47 | 17:38 | 0
[9 empty] | 10 | 2018-10-18 | 140 | 20 | 19:00 | 18.91 | 16 | 0 | 5:47 | 17:38 | 0
[9 empty] | 10 | 2018-10-18 | 140 | 21 | 20:00 | 18.41 | 16 | 0 | 5:47 | 17:38 | 0
[9 empty] | 10 | 2018-10-18 | 140 | 22 | 21:00 | 17.91 | 16 | 0 | 5:47 | 17:38 | 0
[9 empty] | 10 | 2018-10-18 | 140 | 23 | 22:00 | 17.39 | 13 | 0 | 5:47 | 17:38 | 0
[9 empty] | 10 | 2018-10-18 | 140 | 24 | 23:00 | 16.99 | 13 | 0 | 5:47 | 17:38 | 0
[9 empty] | 10 | 2018-10-19 | 141 | 1 | 0:00 | 16.55 | 13 | 0 | 5:47 | 17:38 | 0 | 0.48 | 31.0505 | 12 | 0.25007 | 0.2819 | 0 | 0 | 0 | 0
[9 empty] | 10 | 2018-10-19 | 141 | 2 | 1:00 | 16.19 | 13 | 0 | 5:47 | 17:38 | 0
[9 empty] | 10 | 2018-10-19 | 141 | 3 | 2:00 | 15.73 | 13 | 0 | 5:47 | 17:38 | 0
[9 empty] | 10 | 2018-10-19 | 141 | 4 | 3:00 | 15.3 | 13 | 0 | 5:47 | 17:38 | 0
[9 empty] | 10 | 2018-10-19 | 141 | 5 | 4:00 | 15.01 | 15 | 0 | 5:47 | 17:38 | 0
[9 empty] | 10 | 2018-10-19 | 141 | 6 | 5:00 | 14.87 | 15 | 0.13 | 5:47 | 17:38 | 0
[9 empty] | 10 | 2018-10-19 | 141 | 7 | 6:00 | 14.52 | 15 | 0.48 | 5:47 | 17:38 | 0.48
[9 empty] | 10 | 2018-10-19 | 141 | 8 | 7:00 | 14.99 | 12 | 0 | 5:47 | 17:38 | 0
[9 empty] | 10 | 2018-10-19 | 141 | 9 | 8:00 | 16.28 | 12 | 0 | 5:47 | 17:38 | 0
[9 empty] | 10 | 2018-10-19 | 141 | 10 | 9:00 | 17.68 | 12 | 0 | 5:47 | 17:38 | 0
[9 empty] | 10 | 2018-10-19 | 141 | 11 | 10:00 | 19.14 | 12 | 0 | 5:47 | 17:38 | 0
[9 empty] | 10 | 2018-10-19 | 141 | 12 | 11:00 | 20.65 | 12 | 0 | 5:47 | 17:38 | 0
[9 empty] | 10 | 2018-10-19 | 141 | 13 | 12:00 | 21.72 | 12 | 0 | 5:47 | 17:38 | 0
[9 empty] | 10 | 2018-10-19 | 141 | 14 | 13:00 | 22.14 | 12 | 0 | 5:47 | 17:38 | 0
[9 empty] | 10 | 2018-10-19 | 141 | 15 | 14:00 | 22.54 | 12 | 0 | 5:47 | 17:38 | 0
[9 empty] | 10 | 2018-10-19 | 141 | 16 | 15:00 | 22.02 | 16 | 0 | 5:47 | 17:38 | 0
[9 empty] | 10 | 2018-10-19 | 141 | 17 | 16:00 | 21.35 | 16 | 0 | 5:47 | 17:38 | 0
[9 empty] | 10 | 2018-10-19 | 141 | 18 | 17:00 | 20.34 | 16 | 0 | 5:47 | 17:38 | 0
[9 empty] | 10 | 2018-10-19 | 141 | 19 | 18:00 | 19.7 | 16 | 0 | 5:47 | 17:38 | 0
[9 empty] | 10 | 2018-10-19 | 141 | 20 | 19:00 | 19.1 | 16 | 0 | 5:47 | 17:38 | 0
[9 empty] | 10 | 2018-10-19 | 141 | 21 | 20:00 | 18.44 | 16 | 0 | 5:47 | 17:38 | 0
[9 empty] | 10 | 2018-10-19 | 141 | 22 | 21:00 | 18 | 16 | 0 | 5:47 | 17:38 | 0
[9 empty] | 10 | 2018-10-19 | 141 | 23 | 22:00 | 17.43 | 13 | 0 | 5:47 | 17:38 | 0
[9 empty] | 10 | 2018-10-19 | 141 | 24 | 23:00 | 17.16 | 13 | 0 | 5:47 | 17:38 | 0
[9 empty] | 10 | 2018-10-20 | 142 | 1 | 0:00 | 16.8 | 13 | 0 | 5:47 | 17:38 | 0 | 0 | 21.4965 | 12 | 0 | 0 | 0 | 0 | 0 | 0
[9 empty] | 10 | 2018-10-20 | 142 | 2 | 1:00 | 16.46 | 13 | 0 | 5:47 | 17:38 | 0
[9 empty] | 10 | 2018-10-20 | 142 | 3 | 2:00 | 16.27 | 13 | 0 | 5:47 | 17:38 | 0
[9 empty] | 10 | 2018-10-20 | 142 | 4 | 3:00 | 16.19 | 13 | 0 | 5:47 | 17:38 | 0
[9 empty] | 10 | 2018-10-20 | 142 | 5 | 4:00 | 16.08 | 15 | 0 | 5:47 | 17:38 | 0
[9 empty] | 10 | 2018-10-20 | 142 | 6 | 5:00 | 15.91 | 15 | 0 | 5:47 | 17:38 | 0
[9 empty] | 10 | 2018-10-20 | 142 | 7 | 6:00 | 15.69 | 15 | 0 | 5:47 | 17:38 | 0
[9 empty] | 10 | 2018-10-20 | 142 | 8 | 7:00 | 16.05 | 12 | 0 | 5:47 | 17:38 | 0
[9 empty] | 10 | 2018-10-20 | 142 | 9 | 8:00 | 17.06 | 12 | 0 | 5:47 | 17:38 | 0
[9 empty] | 10 | 2018-10-20 | 142 | 10 | 9:00 | 18.29 | 12 | 0 | 5:47 | 17:38 | 0
[9 empty] | 10 | 2018-10-20 | 142 | 11 | 10:00 | 19.38 | 12 | 0 | 5:47 | 17:38 | 0
[9 empty] | 10 | 2018-10-20 | 142 | 12 | 11:00 | 19.94 | 12 | 0 | 5:47 | 17:38 | 0
[9 empty] | 10 | 2018-10-20 | 142 | 13 | 12:00 | 20.76 | 12 | 0 | 5:47 | 17:38 | 0
[9 empty] | 10 | 2018-10-20 | 142 | 14 | 13:00 | 21.1 | 12 | 0 | 5:47 | 17:38 | 0
[9 empty] | 10 | 2018-10-20 | 142 | 15 | 14:00 | 21.25 | 12 | 0 | 5:47 | 17:38 | 0
[9 empty] | 10 | 2018-10-20 | 142 | 16 | 15:00 | 21.08 | 16 | 0 | 5:47 | 17:38 | 0
[9 empty] | 10 | 2018-10-20 | 142 | 17 | 16:00 | 20.54 | 16 | 0 | 5:47 | 17:38 | 0
[9 empty] | 10 | 2018-10-20 | 142 | 18 | 17:00 | 19.87 | 16 | 0 | 5:47 | 17:38 | 0
[9 empty] | 10 | 2018-10-20 | 142 | 19 | 18:00 | 19.22 | 16 | 0 | 5:47 | 17:38 | 0
[9 empty] | 10 | 2018-10-20 | 142 | 20 | 19:00 | 18.82 | 16 | 0 | 5:47 | 17:38 | 0
[9 empty] | 10 | 2018-10-20 | 142 | 21 | 20:00 | 18.32 | 16 | 0 | 5:47 | 17:38 | 0
[9 empty] | 10 | 2018-10-20 | 142 | 22 | 21:00 | 17.85 | 16 | 0 | 5:47 | 17:38 | 0
[9 empty] | 10 | 2018-10-20 | 142 | 23 | 22:00 | 17.37 | 13 | 0 | 5:47 | 17:38 | 0
[9 empty] | 10 | 2018-10-20 | 142 | 24 | 23:00 | 17.23 | 13 | 0 | 5:47 | 17:38 | 0
[9 empty] | 10 | 2018-10-21 | 143 | 1 | 0:00 | 16.96 | 13 | 0 | 5:47 | 17:38 | 0 | 0 | 28.662 | 12 | 0 | 0 | 0 | 0 | 0 | 0
[9 empty] | 10 | 2018-10-21 | 143 | 2 | 1:00 | 16.48 | 13 | 0 | 5:47 | 17:38 | 0
[9 empty] | 10 | 2018-10-21 | 143 | 3 | 2:00 | 16.18 | 13 | 0 | 5:47 | 17:38 | 0
[9 empty] | 10 | 2018-10-21 | 143 | 4 | 3:00 | 16.02 | 13 | 0 | 5:47 | 17:38 | 0
[9 empty] | 10 | 2018-10-21 | 143 | 5 | 4:00 | 15.7 | 15 | 0 | 5:47 | 17:38 | 0
[9 empty] | 10 | 2018-10-21 | 143 | 6 | 5:00 | 15.53 | 15 | 0 | 5:47 | 17:38 | 0
[9 empty] | 10 | 2018-10-21 | 143 | 7 | 6:00 | 15.18 | 15 | 0 | 5:47 | 17:38 | 0
[9 empty] | 10 | 2018-10-21 | 143 | 8 | 7:00 | 15.58 | 12 | 0 | 5:47 | 17:38 | 0
[9 empty] | 10 | 2018-10-21 | 143 | 9 | 8:00 | 16.9 | 12 | 0 | 5:47 | 17:38 | 0
[9 empty] | 10 | 2018-10-21 | 143 | 10 | 9:00 | 18.4 | 12 | 0 | 5:47 | 17:38 | 0
[9 empty] | 10 | 2018-10-21 | 143 | 11 | 10:00 | 19.38 | 12 | 0 | 5:47 | 17:38 | 0
[9 empty] | 10 | 2018-10-21 | 143 | 12 | 11:00 | 20.65 | 12 | 0 | 5:47 | 17:38 | 0
[9 empty] | 10 | 2018-10-21 | 143 | 13 | 12:00 | 21.7 | 12 | 0 | 5:47 | 17:38 | 0
[9 empty] | 10 | 2018-10-21 | 143 | 14 | 13:00 | 22.33 | 12 | 0 | 5:47 | 17:38 | 0
[9 empty] | 10 | 2018-10-21 | 143 | 15 | 14:00 | 22.7 | 12 | 0 | 5:47 | 17:38 | 0
[9 empty] | 10 | 2018-10-21 | 143 | 16 | 15:00 | 22.36 | 16 | 0 | 5:47 | 17:38 | 0
[9 empty] | 10 | 2018-10-21 | 143 | 17 | 16:00 | 21.81 | 16 | 0 | 5:47 | 17:38 | 0
[9 empty] | 10 | 2018-10-21 | 143 | 18 | 17:00 | 20.94 | 16 | 0 | 5:47 | 17:38 | 0
[9 empty] | 10 | 2018-10-21 | 143 | 19 | 18:00 | 20.2 | 16 | 0 | 5:47 | 17:38 | 0
[9 empty] | 10 | 2018-10-21 | 143 | 20 | 19:00 | 19.5 | 16 | 0 | 5:47 | 17:38 | 0
[9 empty] | 10 | 2018-10-21 | 143 | 21 | 20:00 | 18.94 | 16 | 0 | 5:47 | 17:38 | 0
[9 empty] | 10 | 2018-10-21 | 143 | 22 | 21:00 | 18.62 | 16 | 0 | 5:47 | 17:38 | 0
[9 empty] | 10 | 2018-10-21 | 143 | 23 | 22:00 | 18.16 | 13 | 0 | 5:47 | 17:38 | 0
[9 empty] | 10 | 2018-10-21 | 143 | 24 | 23:00 | 17.73 | 13 | 0 | 5:47 | 17:38 | 0
[9 empty] | 10 | 2018-10-22 | 144 | 1 | 0:00 | 17.37 | 13 | 0 | 5:47 | 17:38 | 0 | 0 | 21.4965 | 12 | 0 | 0 | 0 | 0 | 0 | 0
[9 empty] | 10 | 2018-10-22 | 144 | 2 | 1:00 | 16.99 | 13 | 0 | 5:47 | 17:38 | 0
[9 empty] | 10 | 2018-10-22 | 144 | 3 | 2:00 | 16.6 | 13 | 0 | 5:47 | 17:38 | 0
[9 empty] | 10 | 2018-10-22 | 144 | 4 | 3:00 | 16.31 | 13 | 0 | 5:47 | 17:38 | 0
[9 empty] | 10 | 2018-10-22 | 144 | 5 | 4:00 | 16.2 | 15 | 0 | 5:47 | 17:38 | 0
[9 empty] | 10 | 2018-10-22 | 144 | 6 | 5:00 | 15.84 | 15 | 0 | 5:47 | 17:38 | 0
[9 empty] | 10 | 2018-10-22 | 144 | 7 | 6:00 | 15.49 | 15 | 0 | 5:47 | 17:38 | 0
[9 empty] | 10 | 2018-10-22 | 144 | 8 | 7:00 | 16.03 | 12 | 0 | 5:47 | 17:38 | 0
[9 empty] | 10 | 2018-10-22 | 144 | 9 | 8:00 | 17.11 | 12 | 0 | 5:47 | 17:38 | 0
[9 empty] | 10 | 2018-10-22 | 144 | 10 | 9:00 | 18.49 | 12 | 0 | 5:47 | 17:38 | 0
[9 empty] | 10 | 2018-10-22 | 144 | 11 | 10:00 | 19.6 | 12 | 0 | 5:47 | 17:38 | 0
[9 empty] | 10 | 2018-10-22 | 144 | 12 | 11:00 | 20.63 | 12 | 0 | 5:47 | 17:38 | 0
[9 empty] | 10 | 2018-10-22 | 144 | 13 | 12:00 | 21.34 | 12 | 0 | 5:47 | 17:38 | 0
[9 empty] | 10 | 2018-10-22 | 144 | 14 | 13:00 | 21.82 | 12 | 0 | 5:47 | 17:38 | 0
[9 empty] | 10 | 2018-10-22 | 144 | 15 | 14:00 | 21.83 | 12 | 0 | 5:47 | 17:38 | 0
[9 empty] | 10 | 2018-10-22 | 144 | 16 | 15:00 | 21.26 | 16 | 0 | 5:47 | 17:38 | 0
[9 empty] | 10 | 2018-10-22 | 144 | 17 | 16:00 | 20.72 | 16 | 0 | 5:47 | 17:38 | 0
[9 empty] | 10 | 2018-10-22 | 144 | 18 | 17:00 | 20.07 | 16 | 0 | 5:47 | 17:38 | 0
[9 empty] | 10 | 2018-10-22 | 144 | 19 | 18:00 | 19.59 | 16 | 0 | 5:47 | 17:38 | 0
[9 empty] | 10 | 2018-10-22 | 144 | 20 | 19:00 | 18.98 | 16 | 0 | 5:47 | 17:38 | 0
[9 empty] | 10 | 2018-10-22 | 144 | 21 | 20:00 | 18.81 | 16 | 0 | 5:47 | 17:38 | 0
[9 empty] | 10 | 2018-10-22 | 144 | 22 | 21:00 | 18.73 | 16 | 0 | 5:47 | 17:38 | 0
[9 empty] | 10 | 2018-10-22 | 144 | 23 | 22:00 | 18.43 | 13 | 0 | 5:47 | 17:38 | 0
[9 empty] | 10 | 2018-10-22 | 144 | 24 | 23:00 | 17.94 | 13 | 0 | 5:47 | 17:38 | 0
[9 empty] | 10 | 2018-10-23 | 145 | 1 | 0:00 | 17.58 | 13 | 0 | 5:47 | 17:38 | 0 | 0 | 21.4965 | 12 | 0 | 0 | 0 | 0 | 0 | 0
[9 empty] | 10 | 2018-10-23 | 145 | 2 | 1:00 | 17.18 | 13 | 0 | 5:47 | 17:38 | 0
[9 empty] | 10 | 2018-10-23 | 145 | 3 | 2:00 | 17.05 | 13 | 0 | 5:47 | 17:38 | 0
[9 empty] | 10 | 2018-10-23 | 145 | 4 | 3:00 | 16.93 | 13 | 0 | 5:47 | 17:38 | 0
[9 empty] | 10 | 2018-10-23 | 145 | 5 | 4:00 | 16.68 | 15 | 0 | 5:47 | 17:38 | 0
[9 empty] | 10 | 2018-10-23 | 145 | 6 | 5:00 | 16.57 | 15 | 0 | 5:47 | 17:38 | 0
[9 empty] | 10 | 2018-10-23 | 145 | 7 | 6:00 | 16.38 | 15 | 0 | 5:47 | 17:38 | 0
[9 empty] | 10 | 2018-10-23 | 145 | 8 | 7:00 | 16.69 | 12 | 0 | 5:47 | 17:38 | 0
[9 empty] | 10 | 2018-10-23 | 145 | 9 | 8:00 | 17.43 | 12 | 0 | 5:47 | 17:38 | 0
[9 empty] | 10 | 2018-10-23 | 145 | 10 | 9:00 | 17.94 | 12 | 0 | 5:47 | 17:38 | 0
[9 empty] | 10 | 2018-10-23 | 145 | 11 | 10:00 | 18.69 | 12 | 0 | 5:47 | 17:38 | 0
[9 empty] | 10 | 2018-10-23 | 145 | 12 | 11:00 | 19.54 | 12 | 0 | 5:47 | 17:38 | 0
[9 empty] | 10 | 2018-10-23 | 145 | 13 | 12:00 | 20.2 | 12 | 0 | 5:47 | 17:38 | 0
[9 empty] | 10 | 2018-10-23 | 145 | 14 | 13:00 | 20.2 | 12 | 0 | 5:47 | 17:38 | 0
[9 empty] | 10 | 2018-10-23 | 145 | 15 | 14:00 | 20.25 | 12 | 0 | 5:47 | 17:38 | 0
[9 empty] | 10 | 2018-10-23 | 145 | 16 | 15:00 | 20.09 | 16 | 0 | 5:47 | 17:38 | 0
[9 empty] | 10 | 2018-10-23 | 145 | 17 | 16:00 | 19.58 | 16 | 0 | 5:47 | 17:38 | 0
[9 empty] | 10 | 2018-10-23 | 145 | 18 | 17:00 | 18.95 | 16 | 0 | 5:47 | 17:38 | 0
[9 empty] | 10 | 2018-10-23 | 145 | 19 | 18:00 | 18.21 | 16 | 0 | 5:47 | 17:38 | 0
[9 empty] | 10 | 2018-10-23 | 145 | 20 | 19:00 | 17.78 | 16 | 0 | 5:47 | 17:38 | 0
[9 empty] | 10 | 2018-10-23 | 145 | 21 | 20:00 | 17.43 | 16 | 0 | 5:47 | 17:38 | 0
[9 empty] | 10 | 2018-10-23 | 145 | 22 | 21:00 | 17.06 | 16 | 0 | 5:47 | 17:38 | 0
[9 empty] | 10 | 2018-10-23 | 145 | 23 | 22:00 | 16.63 | 13 | 0 | 5:47 | 17:38 | 0
[9 empty] | 10 | 2018-10-23 | 145 | 24 | 23:00 | 16.38 | 13 | 0 | 5:47 | 17:38 | 0
[9 empty] | 10 | 2018-10-24 | 146 | 1 | 0:00 | 16.05 | 13 | 0 | 5:47 | 17:38 | 0 | 0.4 | 26.2735 | 12 | 0.20839 | 0.23492 | 0 | 0 | 0 | 0
[9 empty] | 10 | 2018-10-24 | 146 | 2 | 1:00 | 15.86 | 13 | 0 | 5:47 | 17:38 | 0
[9 empty] | 10 | 2018-10-24 | 146 | 3 | 2:00 | 15.62 | 13 | 0 | 5:47 | 17:38 | 0
[9 empty] | 10 | 2018-10-24 | 146 | 4 | 3:00 | 15.19 | 13 | 0 | 5:47 | 17:38 | 0
[9 empty] | 10 | 2018-10-24 | 146 | 5 | 4:00 | 14.91 | 15 | 0.09 | 5:47 | 17:38 | 0
[9 empty] | 10 | 2018-10-24 | 146 | 6 | 5:00 | 14.88 | 15 | 0.12 | 5:47 | 17:38 | 0
[9 empty] | 10 | 2018-10-24 | 146 | 7 | 6:00 | 14.6 | 15 | 0.4 | 5:47 | 17:38 | 0.4
[9 empty] | 10 | 2018-10-24 | 146 | 8 | 7:00 | 15.02 | 12 | 0 | 5:47 | 17:38 | 0
[9 empty] | 10 | 2018-10-24 | 146 | 9 | 8:00 | 15.97 | 12 | 0 | 5:47 | 17:38 | 0
[9 empty] | 10 | 2018-10-24 | 146 | 10 | 9:00 | 17.59 | 12 | 0 | 5:47 | 17:38 | 0
[9 empty] | 10 | 2018-10-24 | 146 | 11 | 10:00 | 18.8 | 12 | 0 | 5:47 | 17:38 | 0
[9 empty] | 10 | 2018-10-24 | 146 | 12 | 11:00 | 19.64 | 12 | 0 | 5:47 | 17:38 | 0
[9 empty] | 10 | 2018-10-24 | 146 | 13 | 12:00 | 20.61 | 12 | 0 | 5:47 | 17:38 | 0
[9 empty] | 10 | 2018-10-24 | 146 | 14 | 13:00 | 21.2 | 12 | 0 | 5:47 | 17:38 | 0
[9 empty] | 10 | 2018-10-24 | 146 | 15 | 14:00 | 21.35 | 12 | 0 | 5:47 | 17:38 | 0
[9 empty] | 10 | 2018-10-24 | 146 | 16 | 15:00 | 21.35 | 16 | 0 | 5:47 | 17:38 | 0
[9 empty] | 10 | 2018-10-24 | 146 | 17 | 16:00 | 20.59 | 16 | 0 | 5:47 | 17:38 | 0
[9 empty] | 10 | 2018-10-24 | 146 | 18 | 17:00 | 19.65 | 16 | 0 | 5:47 | 17:38 | 0
[9 empty] | 10 | 2018-10-24 | 146 | 19 | 18:00 | 18.99 | 16 | 0 | 5:47 | 17:38 | 0
[9 empty] | 10 | 2018-10-24 | 146 | 20 | 19:00 | 18.49 | 16 | 0 | 5:47 | 17:38 | 0
[9 empty] | 10 | 2018-10-24 | 146 | 21 | 20:00 | 17.87 | 16 | 0 | 5:47 | 17:38 | 0
[9 empty] | 10 | 2018-10-24 | 146 | 22 | 21:00 | 17.35 | 16 | 0 | 5:47 | 17:38 | 0
[9 empty] | 10 | 2018-10-24 | 146 | 23 | 22:00 | 16.96 | 13 | 0 | 5:47 | 17:38 | 0
[9 empty] | 10 | 2018-10-24 | 146 | 24 | 23:00 | 16.77 | 13 | 0 | 5:47 | 17:38 | 0
[9 empty] | 10 | 2018-10-25 | 147 | 1 | 0:00 | 16.35 | 13 | 0 | 5:47 | 17:38 | 0 | 0.01 | 21.4965 | 12 | 0.0052099 | 0.0058729 | 0 | 0 | 0 | 0
[9 empty] | 10 | 2018-10-25 | 147 | 2 | 1:00 | 16.1 | 13 | 0 | 5:47 | 17:38 | 0
[9 empty] | 10 | 2018-10-25 | 147 | 3 | 2:00 | 15.74 | 13 | 0 | 5:47 | 17:38 | 0
[9 empty] | 10 | 2018-10-25 | 147 | 4 | 3:00 | 15.69 | 13 | 0 | 5:47 | 17:38 | 0
[9 empty] | 10 | 2018-10-25 | 147 | 5 | 4:00 | 15.51 | 15 | 0 | 5:47 | 17:38 | 0
[9 empty] | 10 | 2018-10-25 | 147 | 6 | 5:00 | 15.23 | 15 | 0 | 5:47 | 17:38 | 0
[9 empty] | 10 | 2018-10-25 | 147 | 7 | 6:00 | 14.99 | 15 | 0.01 | 5:47 | 17:38 | 0.01
[9 empty] | 10 | 2018-10-25 | 147 | 8 | 7:00 | 15.42 | 12 | 0 | 5:47 | 17:38 | 0
[9 empty] | 10 | 2018-10-25 | 147 | 9 | 8:00 | 16.3 | 12 | 0 | 5:47 | 17:38 | 0
[9 empty] | 10 | 2018-10-25 | 147 | 10 | 9:00 | 17.03 | 12 | 0 | 5:47 | 17:38 | 0
[9 empty] | 10 | 2018-10-25 | 147 | 11 | 10:00 | 17.99 | 12 | 0 | 5:47 | 17:38 | 0
[9 empty] | 10 | 2018-10-25 | 147 | 12 | 11:00 | 18.75 | 12 | 0 | 5:47 | 17:38 | 0
[9 empty] | 10 | 2018-10-25 | 147 | 13 | 12:00 | 19.24 | 12 | 0 | 5:47 | 17:38 | 0
[9 empty] | 10 | 2018-10-25 | 147 | 14 | 13:00 | 19.54 | 12 | 0 | 5:47 | 17:38 | 0
[9 empty] | 10 | 2018-10-25 | 147 | 15 | 14:00 | 19.71 | 12 | 0 | 5:47 | 17:38 | 0
[9 empty] | 10 | 2018-10-25 | 147 | 16 | 15:00 | 19.52 | 16 | 0 | 5:47 | 17:38 | 0
[9 empty] | 10 | 2018-10-25 | 147 | 17 | 16:00 | 19.17 | 16 | 0 | 5:47 | 17:38 | 0
[9 empty] | 10 | 2018-10-25 | 147 | 18 | 17:00 | 18.43 | 16 | 0 | 5:47 | 17:38 | 0
[9 empty] | 10 | 2018-10-25 | 147 | 19 | 18:00 | 17.87 | 16 | 0 | 5:47 | 17:38 | 0
[9 empty] | 10 | 2018-10-25 | 147 | 20 | 19:00 | 17.38 | 16 | 0 | 5:47 | 17:38 | 0
[9 empty] | 10 | 2018-10-25 | 147 | 21 | 20:00 | 16.85 | 16 | 0 | 5:47 | 17:38 | 0
[9 empty] | 10 | 2018-10-25 | 147 | 22 | 21:00 | 16.33 | 16 | 0 | 5:47 | 17:38 | 0
[9 empty] | 10 | 2018-10-25 | 147 | 23 | 22:00 | 15.89 | 13 | 0 | 5:47 | 17:38 | 0
[9 empty] | 10 | 2018-10-25 | 147 | 24 | 23:00 | 15.08 | 13 | 0 | 5:47 | 17:38 | 0
[9 empty] | 10 | 2018-10-26 | 148 | 1 | 0:00 | 14.87 | 13 | 0 | 5:47 | 17:38 | 0 | 1.8 | 31.0505 | 12 | 0.93778 | 1.0571 | 0 | 0 | 0 | 0
[9 empty] | 10 | 2018-10-26 | 148 | 2 | 1:00 | 14.44 | 13 | 0 | 5:47 | 17:38 | 0
[9 empty] | 10 | 2018-10-26 | 148 | 3 | 2:00 | 14.09 | 13 | 0 | 5:47 | 17:38 | 0
[9 empty] | 10 | 2018-10-26 | 148 | 4 | 3:00 | 13.91 | 13 | 0 | 5:47 | 17:38 | 0
[9 empty] | 10 | 2018-10-26 | 148 | 5 | 4:00 | 13.7 | 15 | 1.3 | 5:47 | 17:38 | 0
[9 empty] | 10 | 2018-10-26 | 148 | 6 | 5:00 | 13.45 | 15 | 1.55 | 5:47 | 17:38 | 0
[9 empty] | 10 | 2018-10-26 | 148 | 7 | 6:00 | 13.2 | 15 | 1.8 | 5:47 | 17:38 | 1.8
[9 empty] | 10 | 2018-10-26 | 148 | 8 | 7:00 | 13.53 | 12 | 0 | 5:47 | 17:38 | 0
[9 empty] | 10 | 2018-10-26 | 148 | 9 | 8:00 | 14.73 | 12 | 0 | 5:47 | 17:38 | 0
[9 empty] | 10 | 2018-10-26 | 148 | 10 | 9:00 | 16.33 | 12 | 0 | 5:47 | 17:38 | 0
[9 empty] | 10 | 2018-10-26 | 148 | 11 | 10:00 | 17.9 | 12 | 0 | 5:47 | 17:38 | 0
[9 empty] | 10 | 2018-10-26 | 148 | 12 | 11:00 | 19.19 | 12 | 0 | 5:47 | 17:38 | 0
[9 empty] | 10 | 2018-10-26 | 148 | 13 | 12:00 | 20.22 | 12 | 0 | 5:47 | 17:38 | 0
[9 empty] | 10 | 2018-10-26 | 148 | 14 | 13:00 | 20.96 | 12 | 0 | 5:47 | 17:38 | 0
[9 empty] | 10 | 2018-10-26 | 148 | 15 | 14:00 | 20.88 | 12 | 0 | 5:47 | 17:38 | 0
[9 empty] | 10 | 2018-10-26 | 148 | 16 | 15:00 | 20.63 | 16 | 0 | 5:47 | 17:38 | 0
[9 empty] | 10 | 2018-10-26 | 148 | 17 | 16:00 | 19.83 | 16 | 0 | 5:47 | 17:38 | 0
[9 empty] | 10 | 2018-10-26 | 148 | 18 | 17:00 | 18.79 | 16 | 0 | 5:47 | 17:38 | 0
[9 empty] | 10 | 2018-10-26 | 148 | 19 | 18:00 | 17.89 | 16 | 0 | 5:47 | 17:38 | 0
[9 empty] | 10 | 2018-10-26 | 148 | 20 | 19:00 | 17.07 | 16 | 0 | 5:47 | 17:38 | 0
[9 empty] | 10 | 2018-10-26 | 148 | 21 | 20:00 | 16.4 | 16 | 0 | 5:47 | 17:38 | 0
[9 empty] | 10 | 2018-10-26 | 148 | 22 | 21:00 | 15.95 | 16 | 0.05 | 5:47 | 17:38 | 0
[9 empty] | 10 | 2018-10-26 | 148 | 23 | 22:00 | 15.44 | 13 | 0 | 5:47 | 17:38 | 0
[9 empty] | 10 | 2018-10-26 | 148 | 24 | 23:00 | 15.05 | 13 | 0 | 5:47 | 17:38 | 0
[9 empty] | 10 | 2018-10-27 | 149 | 1 | 0:00 | 14.7 | 13 | 0 | 5:47 | 17:38 | 0 | 1.76 | 33.439 | 12 | 0.91694 | 1.0336 | 0 | 0 | 0 | 0
[9 empty] | 10 | 2018-10-27 | 149 | 2 | 1:00 | 14.45 | 13 | 0 | 5:47 | 17:38 | 0
[9 empty] | 10 | 2018-10-27 | 149 | 3 | 2:00 | 14.26 | 13 | 0 | 5:47 | 17:38 | 0
[9 empty] | 10 | 2018-10-27 | 149 | 4 | 3:00 | 14.01 | 13 | 0 | 5:47 | 17:38 | 0
[9 empty] | 10 | 2018-10-27 | 149 | 5 | 4:00 | 13.91 | 15 | 1.09 | 5:47 | 17:38 | 0
[9 empty] | 10 | 2018-10-27 | 149 | 6 | 5:00 | 13.54 | 15 | 1.46 | 5:47 | 17:38 | 0
[9 empty] | 10 | 2018-10-27 | 149 | 7 | 6:00 | 13.24 | 15 | 1.76 | 5:47 | 17:38 | 1.76
[9 empty] | 10 | 2018-10-27 | 149 | 8 | 7:00 | 13.78 | 12 | 0 | 5:47 | 17:38 | 0
[9 empty] | 10 | 2018-10-27 | 149 | 9 | 8:00 | 15.14 | 12 | 0 | 5:47 | 17:38 | 0
[9 empty] | 10 | 2018-10-27 | 149 | 10 | 9:00 | 16.73 | 12 | 0 | 5:47 | 17:38 | 0
[9 empty] | 10 | 2018-10-27 | 149 | 11 | 10:00 | 18.45 | 12 | 0 | 5:47 | 17:38 | 0
[9 empty] | 10 | 2018-10-27 | 149 | 12 | 11:00 | 19.77 | 12 | 0 | 5:47 | 17:38 | 0
[9 empty] | 10 | 2018-10-27 | 149 | 13 | 12:00 | 20.53 | 12 | 0 | 5:47 | 17:38 | 0
[9 empty] | 10 | 2018-10-27 | 149 | 14 | 13:00 | 21.21 | 12 | 0 | 5:47 | 17:38 | 0
[9 empty] | 10 | 2018-10-27 | 149 | 15 | 14:00 | 21.31 | 12 | 0 | 5:47 | 17:38 | 0
[9 empty] | 10 | 2018-10-27 | 149 | 16 | 15:00 | 20.7 | 16 | 0 | 5:47 | 17:38 | 0
[9 empty] | 10 | 2018-10-27 | 149 | 17 | 16:00 | 19.52 | 16 | 0 | 5:47 | 17:38 | 0
[9 empty] | 10 | 2018-10-27 | 149 | 18 | 17:00 | 18.43 | 16 | 0 | 5:47 | 17:38 | 0
[9 empty] | 10 | 2018-10-27 | 149 | 19 | 18:00 | 17.5 | 16 | 0 | 5:47 | 17:38 | 0
[9 empty] | 10 | 2018-10-27 | 149 | 20 | 19:00 | 16.8 | 16 | 0 | 5:47 | 17:38 | 0
[9 empty] | 10 | 2018-10-27 | 149 | 21 | 20:00 | 16.3 | 16 | 0 | 5:47 | 17:38 | 0
[9 empty] | 10 | 2018-10-27 | 149 | 22 | 21:00 | 15.73 | 16 | 0.27 | 5:47 | 17:38 | 0
[9 empty] | 10 | 2018-10-27 | 149 | 23 | 22:00 | 15.45 | 13 | 0 | 5:47 | 17:38 | 0
[9 empty] | 10 | 2018-10-27 | 149 | 24 | 23:00 | 15.01 | 13 | 0 | 5:47 | 17:38 | 0
[9 empty] | 10 | 2018-10-28 | 150 | 1 | 0:00 | 14.42 | 13 | 0 | 5:47 | 17:38 | 0 | 2.06 | 23.885 | 12 | 1.0732 | 1.2098 | 0 | 0 | 0 | 0
[9 empty] | 10 | 2018-10-28 | 150 | 2 | 1:00 | 14.24 | 13 | 0 | 5:47 | 17:38 | 0
[9 empty] | 10 | 2018-10-28 | 150 | 3 | 2:00 | 14.02 | 13 | 0 | 5:47 | 17:38 | 0
[9 empty] | 10 | 2018-10-28 | 150 | 4 | 3:00 | 13.73 | 13 | 0 | 5:47 | 17:38 | 0
[9 empty] | 10 | 2018-10-28 | 150 | 5 | 4:00 | 13.36 | 15 | 1.64 | 5:47 | 17:38 | 0
[9 empty] | 10 | 2018-10-28 | 150 | 6 | 5:00 | 13.24 | 15 | 1.76 | 5:47 | 17:38 | 0
[9 empty] | 10 | 2018-10-28 | 150 | 7 | 6:00 | 12.94 | 15 | 2.06 | 5:47 | 17:38 | 2.06
[9 empty] | 10 | 2018-10-28 | 150 | 8 | 7:00 | 13.05 | 12 | 0 | 5:47 | 17:38 | 0
[9 empty] | 10 | 2018-10-28 | 150 | 9 | 8:00 | 13.86 | 12 | 0 | 5:47 | 17:38 | 0
[9 empty] | 10 | 2018-10-28 | 150 | 10 | 9:00 | 15.12 | 12 | 0 | 5:47 | 17:38 | 0
[9 empty] | 10 | 2018-10-28 | 150 | 11 | 10:00 | 16.44 | 12 | 0 | 5:47 | 17:38 | 0
[9 empty] | 10 | 2018-10-28 | 150 | 12 | 11:00 | 17.33 | 12 | 0 | 5:47 | 17:38 | 0
[9 empty] | 10 | 2018-10-28 | 150 | 13 | 12:00 | 17.97 | 12 | 0 | 5:47 | 17:38 | 0
[9 empty] | 10 | 2018-10-28 | 150 | 14 | 13:00 | 18.2 | 12 | 0 | 5:47 | 17:38 | 0
[9 empty] | 10 | 2018-10-28 | 150 | 15 | 14:00 | 18.52 | 12 | 0 | 5:47 | 17:38 | 0
[9 empty] | 10 | 2018-10-28 | 150 | 16 | 15:00 | 17.97 | 16 | 0 | 5:47 | 17:38 | 0
[9 empty] | 10 | 2018-10-28 | 150 | 17 | 16:00 | 17.48 | 16 | 0 | 5:47 | 17:38 | 0
[9 empty] | 10 | 2018-10-28 | 150 | 18 | 17:00 | 16.75 | 16 | 0 | 5:47 | 17:38 | 0
[9 empty] | 10 | 2018-10-28 | 150 | 19 | 18:00 | 16.14 | 16 | 0 | 5:47 | 17:38 | 0
[9 empty] | 10 | 2018-10-28 | 150 | 20 | 19:00 | 15.68 | 16 | 0.32 | 5:47 | 17:38 | 0
[9 empty] | 10 | 2018-10-28 | 150 | 21 | 20:00 | 15.3 | 16 | 0.7 | 5:47 | 17:38 | 0
[9 empty] | 10 | 2018-10-28 | 150 | 22 | 21:00 | 14.85 | 16 | 1.15 | 5:47 | 17:38 | 0
[9 empty] | 10 | 2018-10-28 | 150 | 23 | 22:00 | 14.62 | 13 | 0 | 5:47 | 17:38 | 0
[9 empty] | 10 | 2018-10-28 | 150 | 24 | 23:00 | 14.33 | 13 | 0 | 5:47 | 17:38 | 0
[9 empty] | 10 | 2018-10-29 | 151 | 1 | 0:00 | 13.98 | 13 | 0 | 5:47 | 17:38 | 0 | 2.25 | 28.662 | 12 | 1.1722 | 1.3214 | 0 | 0 | 0 | 0
[9 empty] | 10 | 2018-10-29 | 151 | 2 | 1:00 | 13.69 | 13 | 0 | 5:47 | 17:38 | 0
[9 empty] | 10 | 2018-10-29 | 151 | 3 | 2:00 | 13.57 | 13 | 0 | 5:47 | 17:38 | 0
[9 empty] | 10 | 2018-10-29 | 151 | 4 | 3:00 | 13.31 | 13 | 0 | 5:47 | 17:38 | 0
[9 empty] | 10 | 2018-10-29 | 151 | 5 | 4:00 | 13.13 | 15 | 1.87 | 5:47 | 17:38 | 0
[9 empty] | 10 | 2018-10-29 | 151 | 6 | 5:00 | 12.93 | 15 | 2.07 | 5:47 | 17:38 | 0
[9 empty] | 10 | 2018-10-29 | 151 | 7 | 6:00 | 12.75 | 15 | 2.25 | 5:47 | 17:38 | 2.25
[9 empty] | 10 | 2018-10-29 | 151 | 8 | 7:00 | 13.12 | 12 | 0 | 5:47 | 17:38 | 0
[9 empty] | 10 | 2018-10-29 | 151 | 9 | 8:00 | 14.47 | 12 | 0 | 5:47 | 17:38 | 0
[9 empty] | 10 | 2018-10-29 | 151 | 10 | 9:00 | 16.17 | 12 | 0 | 5:47 | 17:38 | 0
[9 empty] | 10 | 2018-10-29 | 151 | 11 | 10:00 | 17.81 | 12 | 0 | 5:47 | 17:38 | 0
[9 empty] | 10 | 2018-10-29 | 151 | 12 | 11:00 | 19.03 | 12 | 0 | 5:47 | 17:38 | 0
[9 empty] | 10 | 2018-10-29 | 151 | 13 | 12:00 | 19.95 | 12 | 0 | 5:47 | 17:38 | 0
[9 empty] | 10 | 2018-10-29 | 151 | 14 | 13:00 | 20.43 | 12 | 0 | 5:47 | 17:38 | 0
[9 empty] | 10 | 2018-10-29 | 151 | 15 | 14:00 | 20.51 | 12 | 0 | 5:47 | 17:38 | 0
[9 empty] | 10 | 2018-10-29 | 151 | 16 | 15:00 | 19.76 | 16 | 0 | 5:47 | 17:38 | 0
[9 empty] | 10 | 2018-10-29 | 151 | 17 | 16:00 | 18.96 | 16 | 0 | 5:47 | 17:38 | 0
[9 empty] | 10 | 2018-10-29 | 151 | 18 | 17:00 | 17.93 | 16 | 0 | 5:47 | 17:38 | 0
[9 empty] | 10 | 2018-10-29 | 151 | 19 | 18:00 | 17.38 | 16 | 0 | 5:47 | 17:38 | 0
[9 empty] | 10 | 2018-10-29 | 151 | 20 | 19:00 | 16.59 | 16 | 0 | 5:47 | 17:38 | 0
[9 empty] | 10 | 2018-10-29 | 151 | 21 | 20:00 | 16.2 | 16 | 0 | 5:47 | 17:38 | 0
[9 empty] | 10 | 2018-10-29 | 151 | 22 | 21:00 | 15.61 | 16 | 0.39 | 5:47 | 17:38 | 0
[9 empty] | 10 | 2018-10-29 | 151 | 23 | 22:00 | 15.25 | 13 | 0 | 5:47 | 17:38 | 0
[9 empty] | 10 | 2018-10-29 | 151 | 24 | 23:00 | 14.98 | 13 | 0 | 5:47 | 17:38 | 0
[9 empty] | 10 | 2018-10-30 | 152 | 1 | 0:00 | 14.66 | 13 | 0 | 5:47 | 17:38 | 0 | 2.3 | 26.2735 | 12 | 1.1983 | 1.3508 | 0 | 0 | 0 | 0
[9 empty] | 10 | 2018-10-30 | 152 | 2 | 1:00 | 14.51 | 13 | 0 | 5:47 | 17:38 | 0
[9 empty] | 10 | 2018-10-30 | 152 | 3 | 2:00 | 13.95 | 13 | 0 | 5:47 | 17:38 | 0
[9 empty] | 10 | 2018-10-30 | 152 | 4 | 3:00 | 13.72 | 13 | 0 | 5:47 | 17:38 | 0
[9 empty] | 10 | 2018-10-30 | 152 | 5 | 4:00 | 13.39 | 15 | 1.61 | 5:47 | 17:38 | 0
[9 empty] | 10 | 2018-10-30 | 152 | 6 | 5:00 | 12.92 | 15 | 2.08 | 5:47 | 17:38 | 0
[9 empty] | 10 | 2018-10-30 | 152 | 7 | 6:00 | 12.7 | 15 | 2.3 | 5:47 | 17:38 | 2.3
[9 empty] | 10 | 2018-10-30 | 152 | 8 | 7:00 | 13.08 | 12 | 0 | 5:47 | 17:38 | 0
[9 empty] | 10 | 2018-10-30 | 152 | 9 | 8:00 | 14.08 | 12 | 0 | 5:47 | 17:38 | 0
[9 empty] | 10 | 2018-10-30 | 152 | 10 | 9:00 | 15.47 | 12 | 0 | 5:47 | 17:38 | 0
[9 empty] | 10 | 2018-10-30 | 152 | 11 | 10:00 | 16.67 | 12 | 0 | 5:47 | 17:38 | 0
[9 empty] | 10 | 2018-10-30 | 152 | 12 | 11:00 | 17.6 | 12 | 0 | 5:47 | 17:38 | 0
[9 empty] | 10 | 2018-10-30 | 152 | 13 | 12:00 | 18.58 | 12 | 0 | 5:47 | 17:38 | 0
[9 empty] | 10 | 2018-10-30 | 152 | 14 | 13:00 | 18.87 | 12 | 0 | 5:47 | 17:38 | 0
[9 empty] | 10 | 2018-10-30 | 152 | 15 | 14:00 | 19.38 | 12 | 0 | 5:47 | 17:38 | 0
[9 empty] | 10 | 2018-10-30 | 152 | 16 | 15:00 | 19.09 | 16 | 0 | 5:47 | 17:38 | 0
[9 empty] | 10 | 2018-10-30 | 152 | 17 | 16:00 | 18.28 | 16 | 0 | 5:47 | 17:38 | 0
[9 empty] | 10 | 2018-10-30 | 152 | 18 | 17:00 | 17.23 | 16 | 0 | 5:47 | 17:38 | 0
[9 empty] | 10 | 2018-10-30 | 152 | 19 | 18:00 | 16.49 | 16 | 0 | 5:47 | 17:38 | 0
[9 empty] | 10 | 2018-10-30 | 152 | 20 | 19:00 | 15.83 | 16 | 0.17 | 5:47 | 17:38 | 0
[9 empty] | 10 | 2018-10-30 | 152 | 21 | 20:00 | 15.34 | 16 | 0.66 | 5:47 | 17:38 | 0
[9 empty] | 10 | 2018-10-30 | 152 | 22 | 21:00 | 15.16 | 16 | 0.84 | 5:47 | 17:38 | 0
[9 empty] | 10 | 2018-10-30 | 152 | 23 | 22:00 | 14.7 | 13 | 0 | 5:47 | 17:38 | 0
[9 empty] | 10 | 2018-10-30 | 152 | 24 | 23:00 | 14.18 | 13 | 0 | 5:47 | 17:38 | 0
[9 empty] | 10 | 2018-10-31 | 153 | 1 | 0:00 | 13.58 | 13 | 0 | 5:47 | 17:38 | 0 | 2.72 | 28.662 | 12 | 1.4171 | 1.5974 | 0 | 0 | 0 | 0
[9 empty] | 10 | 2018-10-31 | 153 | 2 | 1:00 | 13.26 | 13 | 0 | 5:47 | 17:38 | 0
[9 empty] | 10 | 2018-10-31 | 153 | 3 | 2:00 | 13.04 | 13 | 0 | 5:47 | 17:38 | 0
[9 empty] | 10 | 2018-10-31 | 153 | 4 | 3:00 | 12.83 | 13 | 0.17 | 5:47 | 17:38 | 0
[9 empty] | 10 | 2018-10-31 | 153 | 5 | 4:00 | 12.61 | 15 | 2.39 | 5:47 | 17:38 | 0
[9 empty] | 10 | 2018-10-31 | 153 | 6 | 5:00 | 12.2 | 15 | 2.8 | 5:47 | 17:38 | 0
[9 empty] | 10 | 2018-10-31 | 153 | 7 | 6:00 | 12.28 | 15 | 2.72 | 5:47 | 17:38 | 2.72
[9 empty] | 10 | 2018-10-31 | 153 | 8 | 7:00 | 12.53 | 12 | 0 | 5:47 | 17:38 | 0
[9 empty] | 10 | 2018-10-31 | 153 | 9 | 8:00 | 13.73 | 12 | 0 | 5:47 | 17:38 | 0
[9 empty] | 10 | 2018-10-31 | 153 | 10 | 9:00 | 15.46 | 12 | 0 | 5:47 | 17:38 | 0
[9 empty] | 10 | 2018-10-31 | 153 | 11 | 10:00 | 17 | 12 | 0 | 5:47 | 17:38 | 0
[9 empty] | 10 | 2018-10-31 | 153 | 12 | 11:00 | 18.14 | 12 | 0 | 5:47 | 17:38 | 0
[9 empty] | 10 | 2018-10-31 | 153 | 13 | 12:00 | 19.28 | 12 | 0 | 5:47 | 17:38 | 0
[9 empty] | 10 | 2018-10-31 | 153 | 14 | 13:00 | 19.39 | 12 | 0 | 5:47 | 17:38 | 0
[9 empty] | 10 | 2018-10-31 | 153 | 15 | 14:00 | 19.6 | 12 | 0 | 5:47 | 17:38 | 0
[9 empty] | 10 | 2018-10-31 | 153 | 16 | 15:00 | 19.12 | 16 | 0 | 5:47 | 17:38 | 0
[9 empty] | 10 | 2018-10-31 | 153 | 17 | 16:00 | 18.36 | 16 | 0 | 5:47 | 17:38 | 0
[9 empty] | 10 | 2018-10-31 | 153 | 18 | 17:00 | 17.28 | 16 | 0 | 5:47 | 17:38 | 0
[9 empty] | 10 | 2018-10-31 | 153 | 19 | 18:00 | 16.45 | 16 | 0 | 5:47 | 17:38 | 0
[9 empty] | 10 | 2018-10-31 | 153 | 20 | 19:00 | 15.77 | 16 | 0.23 | 5:47 | 17:38 | 0
[9 empty] | 10 | 2018-10-31 | 153 | 21 | 20:00 | 15.3 | 16 | 0.7 | 5:47 | 17:38 | 0
[9 empty] | 10 | 2018-10-31 | 153 | 22 | 21:00 | 14.96 | 16 | 1.04 | 5:47 | 17:38 | 0
[9 empty] | 10 | 2018-10-31 | 153 | 23 | 22:00 | 14.61 | 13 | 0 | 5:47 | 17:38 | 0
[9 empty] | 10 | 2018-10-31 | 153 | 24 | 23:00 | 14.33 | 13 | 0 | 5:47 | 17:38 | 0
[9 empty] | 11 | 2018-11-01 | 154 | 1 | 0:00 | 14.02 | 13 | 0 | 6:13 | 16:59 | 0 | 0 | 26.2735 | 11 | 0 | 0 | 0 | 0 | 0 | 0
[9 empty] | 11 | 2018-11-01 | 154 | 2 | 1:00 | 13.54 | 13 | 0 | 6:13 | 16:59 | 0
[9 empty] | 11 | 2018-11-01 | 154 | 3 | 2:00 | 13.34 | 13 | 0 | 6:13 | 16:59 | 0
[9 empty] | 11 | 2018-11-01 | 154 | 4 | 3:00 | 12.96 | 13 | 0.04 | 6:13 | 16:59 | 0
[9 empty] | 11 | 2018-11-01 | 154 | 5 | 4:00 | 12.54 | 15 | 2.46 | 6:13 | 16:59 | 0
[9 empty] | 11 | 2018-11-01 | 154 | 6 | 5:00 | 12.31 | 15 | 2.69 | 6:13 | 16:59 | 0
[9 empty] | 11 | 2018-11-01 | 154 | 7 | 6:00 | 12.04 | 15 | 2.96 | 6:13 | 16:59 | 0
[9 empty] | 11 | 2018-11-01 | 154 | 8 | 7:00 | 12.33 | 12 | 0 | 6:13 | 16:59 | 0
[9 empty] | 11 | 2018-11-01 | 154 | 9 | 8:00 | 13.33 | 12 | 0 | 6:13 | 16:59 | 0
[9 empty] | 11 | 2018-11-01 | 154 | 10 | 9:00 | 14.89 | 12 | 0 | 6:13 | 16:59 | 0
[9 empty] | 11 | 2018-11-01 | 154 | 11 | 10:00 | 16.14 | 12 | 0 | 6:13 | 16:59 | 0
[9 empty] | 11 | 2018-11-01 | 154 | 12 | 11:00 | 17.89 | 12 | 0 | 6:13 | 16:59 | 0
[9 empty] | 11 | 2018-11-01 | 154 | 13 | 12:00 | 18.85 | 12 | 0 | 6:13 | 16:59 | 0
[9 empty] | 11 | 2018-11-01 | 154 | 14 | 13:00 | 19.07 | 12 | 0 | 6:13 | 16:59 | 0
[9 empty] | 11 | 2018-11-01 | 154 | 15 | 14:00 | 19.11 | 12 | 0 | 6:13 | 16:59 | 0
[9 empty] | 11 | 2018-11-01 | 154 | 16 | 15:00 | 18.75 | 16 | 0 | 6:13 | 16:59 | 0
[9 empty] | 11 | 2018-11-01 | 154 | 17 | 16:00 | 18.02 | 16 | 0 | 6:13 | 16:59 | 0
[9 empty] | 11 | 2018-11-01 | 154 | 18 | 17:00 | 17.18 | 16 | 0 | 6:13 | 16:59 | 0
[9 empty] | 11 | 2018-11-01 | 154 | 19 | 18:00 | 16.18 | 16 | 0 | 6:13 | 16:59 | 0
[9 empty] | 11 | 2018-11-01 | 154 | 20 | 19:00 | 15.52 | 16 | 0.48 | 6:13 | 16:59 | 0
[9 empty] | 11 | 2018-11-01 | 154 | 21 | 20:00 | 15.09 | 16 | 0.91 | 6:13 | 16:59 | 0
[9 empty] | 11 | 2018-11-01 | 154 | 22 | 21:00 | 14.35 | 16 | 1.65 | 6:13 | 16:59 | 0
[9 empty] | 11 | 2018-11-01 | 154 | 23 | 22:00 | 13.79 | 13 | 0 | 6:13 | 16:59 | 0
[9 empty] | 11 | 2018-11-01 | 154 | 24 | 23:00 | 13.42 | 13 | 0 | 6:13 | 16:59 | 0
[9 empty] | 11 | 2018-11-02 | 155 | 1 | 0:00 | 13.22 | 13 | 0 | 6:13 | 16:59 | 0 | 0 | 26.2735 | 11 | 0 | 0 | 0 | 0 | 0 | 0
[9 empty] | 11 | 2018-11-02 | 155 | 2 | 1:00 | 12.73 | 13 | 0.27 | 6:13 | 16:59 | 0
[9 empty] | 11 | 2018-11-02 | 155 | 3 | 2:00 | 12.49 | 13 | 0.51 | 6:13 | 16:59 | 0
[9 empty] | 11 | 2018-11-02 | 155 | 4 | 3:00 | 12.34 | 13 | 0.66 | 6:13 | 16:59 | 0
[9 empty] | 11 | 2018-11-02 | 155 | 5 | 4:00 | 12.05 | 15 | 2.95 | 6:13 | 16:59 | 0
[9 empty] | 11 | 2018-11-02 | 155 | 6 | 5:00 | 11.72 | 15 | 3.28 | 6:13 | 16:59 | 0
[9 empty] | 11 | 2018-11-02 | 155 | 7 | 6:00 | 11.46 | 15 | 3.54 | 6:13 | 16:59 | 0
[9 empty] | 11 | 2018-11-02 | 155 | 8 | 7:00 | 12 | 12 | 0 | 6:13 | 16:59 | 0
[9 empty] | 11 | 2018-11-02 | 155 | 9 | 8:00 | 13.28 | 12 | 0 | 6:13 | 16:59 | 0
[9 empty] | 11 | 2018-11-02 | 155 | 10 | 9:00 | 14.51 | 12 | 0 | 6:13 | 16:59 | 0
[9 empty] | 11 | 2018-11-02 | 155 | 11 | 10:00 | 15.52 | 12 | 0 | 6:13 | 16:59 | 0
[9 empty] | 11 | 2018-11-02 | 155 | 12 | 11:00 | 16.91 | 12 | 0 | 6:13 | 16:59 | 0
[9 empty] | 11 | 2018-11-02 | 155 | 13 | 12:00 | 17.82 | 12 | 0 | 6:13 | 16:59 | 0
[9 empty] | 11 | 2018-11-02 | 155 | 14 | 13:00 | 18.22 | 12 | 0 | 6:13 | 16:59 | 0
[9 empty] | 11 | 2018-11-02 | 155 | 15 | 14:00 | 18.3 | 12 | 0 | 6:13 | 16:59 | 0
[9 empty] | 11 | 2018-11-02 | 155 | 16 | 15:00 | 18.05 | 16 | 0 | 6:13 | 16:59 | 0
[9 empty] | 11 | 2018-11-02 | 155 | 17 | 16:00 | 17.13 | 16 | 0 | 6:13 | 16:59 | 0
[9 empty] | 11 | 2018-11-02 | 155 | 18 | 17:00 | 16.32 | 16 | 0 | 6:13 | 16:59 | 0
[9 empty] | 11 | 2018-11-02 | 155 | 19 | 18:00 | 15.58 | 16 | 0.42 | 6:13 | 16:59 | 0
[9 empty] | 11 | 2018-11-02 | 155 | 20 | 19:00 | 14.95 | 16 | 1.05 | 6:13 | 16:59 | 0
[9 empty] | 11 | 2018-11-02 | 155 | 21 | 20:00 | 14.35 | 16 | 1.65 | 6:13 | 16:59 | 0
[9 empty] | 11 | 2018-11-02 | 155 | 22 | 21:00 | 14.04 | 16 | 1.96 | 6:13 | 16:59 | 0
[9 empty] | 11 | 2018-11-02 | 155 | 23 | 22:00 | 13.86 | 13 | 0 | 6:13 | 16:59 | 0
[9 empty] | 11 | 2018-11-02 | 155 | 24 | 23:00 | 13.37 | 13 | 0 | 6:13 | 16:59 | 0
[9 empty] | 11 | 2018-11-03 | 156 | 1 | 0:00 | 13.11 | 13 | 0 | 6:13 | 16:59 | 0 | 0.27 | 31.0505 | 11 | 0.15345 | 0.17299 | 0 | 0 | 0 | 0
[9 empty] | 11 | 2018-11-03 | 156 | 2 | 1:00 | 12.91 | 13 | 0.09 | 6:13 | 16:59 | 0
[9 empty] | 11 | 2018-11-03 | 156 | 3 | 2:00 | 12.62 | 13 | 0.38 | 6:13 | 16:59 | 0
[9 empty] | 11 | 2018-11-03 | 156 | 4 | 3:00 | 12.39 | 13 | 0.61 | 6:13 | 16:59 | 0
[9 empty] | 11 | 2018-11-03 | 156 | 5 | 4:00 | 11.89 | 15 | 3.11 | 6:13 | 16:59 | 0
[9 empty] | 11 | 2018-11-03 | 156 | 6 | 5:00 | 11.66 | 15 | 3.34 | 6:13 | 16:59 | 0
[9 empty] | 11 | 2018-11-03 | 156 | 7 | 6:00 | 11.27 | 15 | 3.73 | 6:13 | 16:59 | 0
[9 empty] | 11 | 2018-11-03 | 156 | 8 | 7:00 | 11.73 | 12 | 0.27 | 6:13 | 16:59 | 0.27
[9 empty] | 11 | 2018-11-03 | 156 | 9 | 8:00 | 12.85 | 12 | 0 | 6:13 | 16:59 | 0
[9 empty] | 11 | 2018-11-03 | 156 | 10 | 9:00 | 14.42 | 12 | 0 | 6:13 | 16:59 | 0
[9 empty] | 11 | 2018-11-03 | 156 | 11 | 10:00 | 15.89 | 12 | 0 | 6:13 | 16:59 | 0
[9 empty] | 11 | 2018-11-03 | 156 | 12 | 11:00 | 16.9 | 12 | 0 | 6:13 | 16:59 | 0
[9 empty] | 11 | 2018-11-03 | 156 | 13 | 12:00 | 17.73 | 12 | 0 | 6:13 | 16:59 | 0
[9 empty] | 11 | 2018-11-03 | 156 | 14 | 13:00 | 18.09 | 12 | 0 | 6:13 | 16:59 | 0
[9 empty] | 11 | 2018-11-03 | 156 | 15 | 14:00 | 18.35 | 12 | 0 | 6:13 | 16:59 | 0
[9 empty] | 11 | 2018-11-03 | 156 | 16 | 15:00 | 17.77 | 16 | 0 | 6:13 | 16:59 | 0
[9 empty] | 11 | 2018-11-03 | 156 | 17 | 16:00 | 17.1 | 16 | 0 | 6:13 | 16:59 | 0
[9 empty] | 11 | 2018-11-03 | 156 | 18 | 17:00 | 16.1 | 16 | 0 | 6:13 | 16:59 | 0
[9 empty] | 11 | 2018-11-03 | 156 | 19 | 18:00 | 15.2 | 16 | 0.8 | 6:13 | 16:59 | 0
[9 empty] | 11 | 2018-11-03 | 156 | 20 | 19:00 | 14.69 | 16 | 1.31 | 6:13 | 16:59 | 0
[9 empty] | 11 | 2018-11-03 | 156 | 21 | 20:00 | 14 | 16 | 2 | 6:13 | 16:59 | 0
[9 empty] | 11 | 2018-11-03 | 156 | 22 | 21:00 | 13.37 | 16 | 2.63 | 6:13 | 16:59 | 0
[9 empty] | 11 | 2018-11-03 | 156 | 23 | 22:00 | 13.06 | 13 | 0 | 6:13 | 16:59 | 0
[9 empty] | 11 | 2018-11-03 | 156 | 24 | 23:00 | 12.53 | 13 | 0.47 | 6:13 | 16:59 | 0
[9 empty] | 11 | 2018-11-04 | 157 | 1 | 0:00 | 12.21 | 13 | 0.79 | 6:13 | 16:59 | 0 | 1.18 | 31.0505 | 11 | 0.67065 | 0.75601 | 0 | 0 | 0 | 0
[9 empty] | 11 | 2018-11-04 | 157 | 2 | 1:00 | 11.79 | 13 | 1.21 | 6:13 | 16:59 | 0
[9 empty] | 11 | 2018-11-04 | 157 | 3 | 2:00 | 11.44 | 13 | 1.56 | 6:13 | 16:59 | 0
[9 empty] | 11 | 2018-11-04 | 157 | 4 | 3:00 | 11.18 | 13 | 1.82 | 6:13 | 16:59 | 0
[9 empty] | 11 | 2018-11-04 | 157 | 5 | 4:00 | 11.24 | 15 | 3.76 | 6:13 | 16:59 | 0
[9 empty] | 11 | 2018-11-04 | 157 | 6 | 5:00 | 10.9 | 15 | 4.1 | 6:13 | 16:59 | 0
[9 empty] | 11 | 2018-11-04 | 157 | 7 | 6:00 | 10.65 | 15 | 4.35 | 6:13 | 16:59 | 0
[9 empty] | 11 | 2018-11-04 | 157 | 8 | 7:00 | 10.82 | 12 | 1.18 | 6:13 | 16:59 | 1.18
[9 empty] | 11 | 2018-11-04 | 157 | 9 | 8:00 | 12.38 | 12 | 0 | 6:13 | 16:59 | 0
[9 empty] | 11 | 2018-11-04 | 157 | 10 | 9:00 | 14.2 | 12 | 0 | 6:13 | 16:59 | 0
[9 empty] | 11 | 2018-11-04 | 157 | 11 | 10:00 | 15.76 | 12 | 0 | 6:13 | 16:59 | 0
[9 empty] | 11 | 2018-11-04 | 157 | 12 | 11:00 | 16.92 | 12 | 0 | 6:13 | 16:59 | 0
[9 empty] | 11 | 2018-11-04 | 157 | 13 | 12:00 | 18.1 | 12 | 0 | 6:13 | 16:59 | 0
[9 empty] | 11 | 2018-11-04 | 157 | 14 | 13:00 | 18.59 | 12 | 0 | 6:13 | 16:59 | 0
[9 empty] | 11 | 2018-11-04 | 157 | 15 | 14:00 | 18.86 | 12 | 0 | 6:13 | 16:59 | 0
[9 empty] | 11 | 2018-11-04 | 157 | 16 | 15:00 | 18.4 | 16 | 0 | 6:13 | 16:59 | 0
[9 empty] | 11 | 2018-11-04 | 157 | 17 | 16:00 | 17.66 | 16 | 0 | 6:13 | 16:59 | 0
[9 empty] | 11 | 2018-11-04 | 157 | 18 | 17:00 | 16.57 | 16 | 0 | 6:13 | 16:59 | 0
[9 empty] | 11 | 2018-11-04 | 157 | 19 | 18:00 | 15.7 | 16 | 0.3 | 6:13 | 16:59 | 0
[9 empty] | 11 | 2018-11-04 | 157 | 20 | 19:00 | 14.89 | 16 | 1.11 | 6:13 | 16:59 | 0
[9 empty] | 11 | 2018-11-04 | 157 | 21 | 20:00 | 14.13 | 16 | 1.87 | 6:13 | 16:59 | 0
[9 empty] | 11 | 2018-11-04 | 157 | 22 | 21:00 | 13.61 | 16 | 2.39 | 6:13 | 16:59 | 0
[9 empty] | 11 | 2018-11-04 | 157 | 23 | 22:00 | 12.98 | 13 | 0.02 | 6:13 | 16:59 | 0
[9 empty] | 11 | 2018-11-04 | 157 | 24 | 23:00 | 12.65 | 13 | 0.35 | 6:13 | 16:59 | 0
[9 empty] | 11 | 2018-11-05 | 158 | 1 | 0:00 | 12.16 | 13 | 0.84 | 6:13 | 16:59 | 0 | 0.92 | 26.2735 | 11 | 0.52288 | 0.58943 | 0 | 0 | 0 | 0
[9 empty] | 11 | 2018-11-05 | 158 | 2 | 1:00 | 11.96 | 13 | 1.04 | 6:13 | 16:59 | 0
[9 empty] | 11 | 2018-11-05 | 158 | 3 | 2:00 | 11.61 | 13 | 1.39 | 6:13 | 16:59 | 0
[9 empty] | 11 | 2018-11-05 | 158 | 4 | 3:00 | 11.53 | 13 | 1.47 | 6:13 | 16:59 | 0
[9 empty] | 11 | 2018-11-05 | 158 | 5 | 4:00 | 11.15 | 15 | 3.85 | 6:13 | 16:59 | 0
[9 empty] | 11 | 2018-11-05 | 158 | 6 | 5:00 | 10.97 | 15 | 4.03 | 6:13 | 16:59 | 0
[9 empty] | 11 | 2018-11-05 | 158 | 7 | 6:00 | 10.68 | 15 | 4.32 | 6:13 | 16:59 | 0
[9 empty] | 11 | 2018-11-05 | 158 | 8 | 7:00 | 11.08 | 12 | 0.92 | 6:13 | 16:59 | 0.92
[9 empty] | 11 | 2018-11-05 | 158 | 9 | 8:00 | 12.49 | 12 | 0 | 6:13 | 16:59 | 0
[9 empty] | 11 | 2018-11-05 | 158 | 10 | 9:00 | 14.21 | 12 | 0 | 6:13 | 16:59 | 0
[9 empty] | 11 | 2018-11-05 | 158 | 11 | 10:00 | 16.06 | 12 | 0 | 6:13 | 16:59 | 0
[9 empty] | 11 | 2018-11-05 | 158 | 12 | 11:00 | 17.52 | 12 | 0 | 6:13 | 16:59 | 0
[9 empty] | 11 | 2018-11-05 | 158 | 13 | 12:00 | 18.78 | 12 | 0 | 6:13 | 16:59 | 0
[9 empty] | 11 | 2018-11-05 | 158 | 14 | 13:00 | 19.14 | 12 | 0 | 6:13 | 16:59 | 0
[9 empty] | 11 | 2018-11-05 | 158 | 15 | 14:00 | 19.53 | 12 | 0 | 6:13 | 16:59 | 0
[9 empty] | 11 | 2018-11-05 | 158 | 16 | 15:00 | 19.3 | 16 | 0 | 6:13 | 16:59 | 0
[9 empty] | 11 | 2018-11-05 | 158 | 17 | 16:00 | 18.72 | 16 | 0 | 6:13 | 16:59 | 0
[9 empty] | 11 | 2018-11-05 | 158 | 18 | 17:00 | 17.49 | 16 | 0 | 6:13 | 16:59 | 0
[9 empty] | 11 | 2018-11-05 | 158 | 19 | 18:00 | 16.79 | 16 | 0 | 6:13 | 16:59 | 0
[9 empty] | 11 | 2018-11-05 | 158 | 20 | 19:00 | 15.99 | 16 | 0.01 | 6:13 | 16:59 | 0
[9 empty] | 11 | 2018-11-05 | 158 | 21 | 20:00 | 15.44 | 16 | 0.56 | 6:13 | 16:59 | 0
[9 empty] | 11 | 2018-11-05 | 158 | 22 | 21:00 | 15.23 | 16 | 0.77 | 6:13 | 16:59 | 0
[9 empty] | 11 | 2018-11-05 | 158 | 23 | 22:00 | 14.71 | 13 | 0 | 6:13 | 16:59 | 0
[9 empty] | 11 | 2018-11-05 | 158 | 24 | 23:00 | 14.19 | 13 | 0 | 6:13 | 16:59 | 0
[9 empty] | 11 | 2018-11-06 | 159 | 1 | 0:00 | 13.81 | 13 | 0 | 6:13 | 16:59 | 0 | 0 | 28.662 | 11 | 0 | 0 | 0 | 0 | 0 | 0
[9 empty] | 11 | 2018-11-06 | 159 | 2 | 1:00 | 13.53 | 13 | 0 | 6:13 | 16:59 | 0
[9 empty] | 11 | 2018-11-06 | 159 | 3 | 2:00 | 13.36 | 13 | 0 | 6:13 | 16:59 | 0
[9 empty] | 11 | 2018-11-06 | 159 | 4 | 3:00 | 13.16 | 13 | 0 | 6:13 | 16:59 | 0
[9 empty] | 11 | 2018-11-06 | 159 | 5 | 4:00 | 12.87 | 15 | 2.13 | 6:13 | 16:59 | 0
[9 empty] | 11 | 2018-11-06 | 159 | 6 | 5:00 | 12.68 | 15 | 2.32 | 6:13 | 16:59 | 0
[9 empty] | 11 | 2018-11-06 | 159 | 7 | 6:00 | 12.45 | 15 | 2.55 | 6:13 | 16:59 | 0
[9 empty] | 11 | 2018-11-06 | 159 | 8 | 7:00 | 12.67 | 12 | 0 | 6:13 | 16:59 | 0
[9 empty] | 11 | 2018-11-06 | 159 | 9 | 8:00 | 13.9 | 12 | 0 | 6:13 | 16:59 | 0
[9 empty] | 11 | 2018-11-06 | 159 | 10 | 9:00 | 15.69 | 12 | 0 | 6:13 | 16:59 | 0
[9 empty] | 11 | 2018-11-06 | 159 | 11 | 10:00 | 17.37 | 12 | 0 | 6:13 | 16:59 | 0
[9 empty] | 11 | 2018-11-06 | 159 | 12 | 11:00 | 18.75 | 12 | 0 | 6:13 | 16:59 | 0
[9 empty] | 11 | 2018-11-06 | 159 | 13 | 12:00 | 19.83 | 12 | 0 | 6:13 | 16:59 | 0
[9 empty] | 11 | 2018-11-06 | 159 | 14 | 13:00 | 20.46 | 12 | 0 | 6:13 | 16:59 | 0
[9 empty] | 11 | 2018-11-06 | 159 | 15 | 14:00 | 20.63 | 12 | 0 | 6:13 | 16:59 | 0
[9 empty] | 11 | 2018-11-06 | 159 | 16 | 15:00 | 20.66 | 16 | 0 | 6:13 | 16:59 | 0
[9 empty] | 11 | 2018-11-06 | 159 | 17 | 16:00 | 20.04 | 16 | 0 | 6:13 | 16:59 | 0
[9 empty] | 11 | 2018-11-06 | 159 | 18 | 17:00 | 18.9 | 16 | 0 | 6:13 | 16:59 | 0
[9 empty] | 11 | 2018-11-06 | 159 | 19 | 18:00 | 17.72 | 16 | 0 | 6:13 | 16:59 | 0
[9 empty] | 11 | 2018-11-06 | 159 | 20 | 19:00 | 16.8 | 16 | 0 | 6:13 | 16:59 | 0
[9 empty] | 11 | 2018-11-06 | 159 | 21 | 20:00 | 16.14 | 16 | 0 | 6:13 | 16:59 | 0
[9 empty] | 11 | 2018-11-06 | 159 | 22 | 21:00 | 15.41 | 16 | 0.59 | 6:13 | 16:59 | 0
[9 empty] | 11 | 2018-11-06 | 159 | 23 | 22:00 | 14.92 | 13 | 0 | 6:13 | 16:59 | 0
[9 empty] | 11 | 2018-11-06 | 159 | 24 | 23:00 | 14.68 | 13 | 0 | 6:13 | 16:59 | 0
[9 empty] | 11 | 2018-11-07 | 160 | 1 | 0:00 | 14.1 | 13 | 0 | 6:13 | 16:59 | 0 | 0 | 26.2735 | 11 | 0 | 0 | 0 | 0 | 0 | 0
[9 empty] | 11 | 2018-11-07 | 160 | 2 | 1:00 | 13.63 | 13 | 0 | 6:13 | 16:59 | 0
[9 empty] | 11 | 2018-11-07 | 160 | 3 | 2:00 | 13.34 | 13 | 0 | 6:13 | 16:59 | 0
[9 empty] | 11 | 2018-11-07 | 160 | 4 | 3:00 | 12.91 | 13 | 0.09 | 6:13 | 16:59 | 0
[9 empty] | 11 | 2018-11-07 | 160 | 5 | 4:00 | 12.69 | 15 | 2.31 | 6:13 | 16:59 | 0
[9 empty] | 11 | 2018-11-07 | 160 | 6 | 5:00 | 12.44 | 15 | 2.56 | 6:13 | 16:59 | 0
[9 empty] | 11 | 2018-11-07 | 160 | 7 | 6:00 | 12.38 | 15 | 2.62 | 6:13 | 16:59 | 0
[9 empty] | 11 | 2018-11-07 | 160 | 8 | 7:00 | 12.66 | 12 | 0 | 6:13 | 16:59 | 0
[9 empty] | 11 | 2018-11-07 | 160 | 9 | 8:00 | 13.98 | 12 | 0 | 6:13 | 16:59 | 0
[9 empty] | 11 | 2018-11-07 | 160 | 10 | 9:00 | 15.54 | 12 | 0 | 6:13 | 16:59 | 0
[9 empty] | 11 | 2018-11-07 | 160 | 11 | 10:00 | 16.64 | 12 | 0 | 6:13 | 16:59 | 0
[9 empty] | 11 | 2018-11-07 | 160 | 12 | 11:00 | 17.6 | 12 | 0 | 6:13 | 16:59 | 0
[9 empty] | 11 | 2018-11-07 | 160 | 13 | 12:00 | 18.79 | 12 | 0 | 6:13 | 16:59 | 0
[9 empty] | 11 | 2018-11-07 | 160 | 14 | 13:00 | 19.34 | 12 | 0 | 6:13 | 16:59 | 0
[9 empty] | 11 | 2018-11-07 | 160 | 15 | 14:00 | 19.57 | 12 | 0 | 6:13 | 16:59 | 0
[9 empty] | 11 | 2018-11-07 | 160 | 16 | 15:00 | 19.32 | 16 | 0 | 6:13 | 16:59 | 0
[9 empty] | 11 | 2018-11-07 | 160 | 17 | 16:00 | 18.7 | 16 | 0 | 6:13 | 16:59 | 0
[9 empty] | 11 | 2018-11-07 | 160 | 18 | 17:00 | 17.67 | 16 | 0 | 6:13 | 16:59 | 0
[9 empty] | 11 | 2018-11-07 | 160 | 19 | 18:00 | 16.67 | 16 | 0 | 6:13 | 16:59 | 0
[9 empty] | 11 | 2018-11-07 | 160 | 20 | 19:00 | 16.03 | 16 | 0 | 6:13 | 16:59 | 0
[9 empty] | 11 | 2018-11-07 | 160 | 21 | 20:00 | 15.54 | 16 | 0.46 | 6:13 | 16:59 | 0
[9 empty] | 11 | 2018-11-07 | 160 | 22 | 21:00 | 15.09 | 16 | 0.91 | 6:13 | 16:59 | 0
[9 empty] | 11 | 2018-11-07 | 160 | 23 | 22:00 | 14.71 | 13 | 0 | 6:13 | 16:59 | 0
[9 empty] | 11 | 2018-11-07 | 160 | 24 | 23:00 | 14.36 | 13 | 0 | 6:13 | 16:59 | 0
[9 empty] | 11 | 2018-11-08 | 161 | 1 | 0:00 | 14.04 | 13 | 0 | 6:13 | 16:59 | 0 | 0 | 19.108 | 11 | 0 | 0 | 0 | 0 | 0 | 0
[9 empty] | 11 | 2018-11-08 | 161 | 2 | 1:00 | 13.65 | 13 | 0 | 6:13 | 16:59 | 0
[9 empty] | 11 | 2018-11-08 | 161 | 3 | 2:00 | 13.47 | 13 | 0 | 6:13 | 16:59 | 0
[9 empty] | 11 | 2018-11-08 | 161 | 4 | 3:00 | 13.19 | 13 | 0 | 6:13 | 16:59 | 0
[9 empty] | 11 | 2018-11-08 | 161 | 5 | 4:00 | 12.83 | 15 | 2.17 | 6:13 | 16:59 | 0
[9 empty] | 11 | 2018-11-08 | 161 | 6 | 5:00 | 12.77 | 15 | 2.23 | 6:13 | 16:59 | 0
[9 empty] | 11 | 2018-11-08 | 161 | 7 | 6:00 | 12.6 | 15 | 2.4 | 6:13 | 16:59 | 0
[9 empty] | 11 | 2018-11-08 | 161 | 8 | 7:00 | 12.91 | 12 | 0 | 6:13 | 16:59 | 0
[9 empty] | 11 | 2018-11-08 | 161 | 9 | 8:00 | 14 | 12 | 0 | 6:13 | 16:59 | 0
[9 empty] | 11 | 2018-11-08 | 161 | 10 | 9:00 | 15.01 | 12 | 0 | 6:13 | 16:59 | 0
[9 empty] | 11 | 2018-11-08 | 161 | 11 | 10:00 | 15.95 | 12 | 0 | 6:13 | 16:59 | 0
[9 empty] | 11 | 2018-11-08 | 161 | 12 | 11:00 | 17.18 | 12 | 0 | 6:13 | 16:59 | 0
[9 empty] | 11 | 2018-11-08 | 161 | 13 | 12:00 | 17.85 | 12 | 0 | 6:13 | 16:59 | 0
[9 empty] | 11 | 2018-11-08 | 161 | 14 | 13:00 | 18.13 | 12 | 0 | 6:13 | 16:59 | 0
[9 empty] | 11 | 2018-11-08 | 161 | 15 | 14:00 | 18.46 | 12 | 0 | 6:13 | 16:59 | 0
[9 empty] | 11 | 2018-11-08 | 161 | 16 | 15:00 | 18.26 | 16 | 0 | 6:13 | 16:59 | 0
[9 empty] | 11 | 2018-11-08 | 161 | 17 | 16:00 | 17.66 | 16 | 0 | 6:13 | 16:59 | 0
[9 empty] | 11 | 2018-11-08 | 161 | 18 | 17:00 | 16.98 | 16 | 0 | 6:13 | 16:59 | 0
[9 empty] | 11 | 2018-11-08 | 161 | 19 | 18:00 | 16.55 | 16 | 0 | 6:13 | 16:59 | 0
[9 empty] | 11 | 2018-11-08 | 161 | 20 | 19:00 | 15.93 | 16 | 0.07 | 6:13 | 16:59 | 0
[9 empty] | 11 | 2018-11-08 | 161 | 21 | 20:00 | 15.27 | 16 | 0.73 | 6:13 | 16:59 | 0
[9 empty] | 11 | 2018-11-08 | 161 | 22 | 21:00 | 14.98 | 16 | 1.02 | 6:13 | 16:59 | 0
[9 empty] | 11 | 2018-11-08 | 161 | 23 | 22:00 | 14.61 | 13 | 0 | 6:13 | 16:59 | 0
[9 empty] | 11 | 2018-11-08 | 161 | 24 | 23:00 | 14.19 | 13 | 0 | 6:13 | 16:59 | 0
[9 empty] | 11 | 2018-11-09 | 162 | 1 | 0:00 | 14 | 13 | 0 | 6:13 | 16:59 | 0 | 0 | 21.4965 | 11 | 0 | 0 | 0 | 0 | 0 | 0
[9 empty] | 11 | 2018-11-09 | 162 | 2 | 1:00 | 13.86 | 13 | 0 | 6:13 | 16:59 | 0
[9 empty] | 11 | 2018-11-09 | 162 | 3 | 2:00 | 13.43 | 13 | 0 | 6:13 | 16:59 | 0
[9 empty] | 11 | 2018-11-09 | 162 | 4 | 3:00 | 13.28 | 13 | 0 | 6:13 | 16:59 | 0
[9 empty] | 11 | 2018-11-09 | 162 | 5 | 4:00 | 13.15 | 15 | 1.85 | 6:13 | 16:59 | 0
[9 empty] | 11 | 2018-11-09 | 162 | 6 | 5:00 | 12.82 | 15 | 2.18 | 6:13 | 16:59 | 0
[9 empty] | 11 | 2018-11-09 | 162 | 7 | 6:00 | 13.01 | 15 | 1.99 | 6:13 | 16:59 | 0
[9 empty] | 11 | 2018-11-09 | 162 | 8 | 7:00 | 12.97 | 12 | 0 | 6:13 | 16:59 | 0
[9 empty] | 11 | 2018-11-09 | 162 | 9 | 8:00 | 13.76 | 12 | 0 | 6:13 | 16:59 | 0
[9 empty] | 11 | 2018-11-09 | 162 | 10 | 9:00 | 14.8 | 12 | 0 | 6:13 | 16:59 | 0
[9 empty] | 11 | 2018-11-09 | 162 | 11 | 10:00 | 15.73 | 12 | 0 | 6:13 | 16:59 | 0
[9 empty] | 11 | 2018-11-09 | 162 | 12 | 11:00 | 16.54 | 12 | 0 | 6:13 | 16:59 | 0
[9 empty] | 11 | 2018-11-09 | 162 | 13 | 12:00 | 17.02 | 12 | 0 | 6:13 | 16:59 | 0
[9 empty] | 11 | 2018-11-09 | 162 | 14 | 13:00 | 17.45 | 12 | 0 | 6:13 | 16:59 | 0
[9 empty] | 11 | 2018-11-09 | 162 | 15 | 14:00 | 17.45 | 12 | 0 | 6:13 | 16:59 | 0
[9 empty] | 11 | 2018-11-09 | 162 | 16 | 15:00 | 17.22 | 16 | 0 | 6:13 | 16:59 | 0
[9 empty] | 11 | 2018-11-09 | 162 | 17 | 16:00 | 16.5 | 16 | 0 | 6:13 | 16:59 | 0
[9 empty] | 11 | 2018-11-09 | 162 | 18 | 17:00 | 15.81 | 16 | 0.19 | 6:13 | 16:59 | 0
[9 empty] | 11 | 2018-11-09 | 162 | 19 | 18:00 | 15.15 | 16 | 0.85 | 6:13 | 16:59 | 0
[9 empty] | 11 | 2018-11-09 | 162 | 20 | 19:00 | 14.79 | 16 | 1.21 | 6:13 | 16:59 | 0
[9 empty] | 11 | 2018-11-09 | 162 | 21 | 20:00 | 14.44 | 16 | 1.56 | 6:13 | 16:59 | 0
[9 empty] | 11 | 2018-11-09 | 162 | 22 | 21:00 | 14.09 | 16 | 1.91 | 6:13 | 16:59 | 0
[9 empty] | 11 | 2018-11-09 | 162 | 23 | 22:00 | 13.64 | 13 | 0 | 6:13 | 16:59 | 0
[9 empty] | 11 | 2018-11-09 | 162 | 24 | 23:00 | 13.55 | 13 | 0 | 6:13 | 16:59 | 0
[9 empty] | 11 | 2018-11-10 | 163 | 1 | 0:00 | 13.33 | 13 | 0 | 6:13 | 16:59 | 0 | 0.01 | 23.885 | 11 | 0.0056835 | 0.0064069 | 0 | 0 | 0 | 0
[9 empty] | 11 | 2018-11-10 | 163 | 2 | 1:00 | 12.87 | 13 | 0.13 | 6:13 | 16:59 | 0
[9 empty] | 11 | 2018-11-10 | 163 | 3 | 2:00 | 12.62 | 13 | 0.38 | 6:13 | 16:59 | 0
[9 empty] | 11 | 2018-11-10 | 163 | 4 | 3:00 | 12.29 | 13 | 0.71 | 6:13 | 16:59 | 0
[9 empty] | 11 | 2018-11-10 | 163 | 5 | 4:00 | 12.24 | 15 | 2.76 | 6:13 | 16:59 | 0
[9 empty] | 11 | 2018-11-10 | 163 | 6 | 5:00 | 11.93 | 15 | 3.07 | 6:13 | 16:59 | 0
[9 empty] | 11 | 2018-11-10 | 163 | 7 | 6:00 | 11.68 | 15 | 3.32 | 6:13 | 16:59 | 0
[9 empty] | 11 | 2018-11-10 | 163 | 8 | 7:00 | 11.99 | 12 | 0.01 | 6:13 | 16:59 | 0.01
[9 empty] | 11 | 2018-11-10 | 163 | 9 | 8:00 | 13.06 | 12 | 0 | 6:13 | 16:59 | 0
[9 empty] | 11 | 2018-11-10 | 163 | 10 | 9:00 | 14.38 | 12 | 0 | 6:13 | 16:59 | 0
[9 empty] | 11 | 2018-11-10 | 163 | 11 | 10:00 | 15.58 | 12 | 0 | 6:13 | 16:59 | 0
[9 empty] | 11 | 2018-11-10 | 163 | 12 | 11:00 | 16.74 | 12 | 0 | 6:13 | 16:59 | 0
[9 empty] | 11 | 2018-11-10 | 163 | 13 | 12:00 | 17.34 | 12 | 0 | 6:13 | 16:59 | 0
[9 empty] | 11 | 2018-11-10 | 163 | 14 | 13:00 | 17.68 | 12 | 0 | 6:13 | 16:59 | 0
[9 empty] | 11 | 2018-11-10 | 163 | 15 | 14:00 | 17.56 | 12 | 0 | 6:13 | 16:59 | 0
[9 empty] | 11 | 2018-11-10 | 163 | 16 | 15:00 | 17.29 | 16 | 0 | 6:13 | 16:59 | 0
[9 empty] | 11 | 2018-11-10 | 163 | 17 | 16:00 | 16.54 | 16 | 0 | 6:13 | 16:59 | 0
[9 empty] | 11 | 2018-11-10 | 163 | 18 | 17:00 | 15.72 | 16 | 0.28 | 6:13 | 16:59 | 0
[9 empty] | 11 | 2018-11-10 | 163 | 19 | 18:00 | 15.06 | 16 | 0.94 | 6:13 | 16:59 | 0
[9 empty] | 11 | 2018-11-10 | 163 | 20 | 19:00 | 14.68 | 16 | 1.32 | 6:13 | 16:59 | 0
[9 empty] | 11 | 2018-11-10 | 163 | 21 | 20:00 | 14.42 | 16 | 1.58 | 6:13 | 16:59 | 0
[9 empty] | 11 | 2018-11-10 | 163 | 22 | 21:00 | 13.76 | 16 | 2.24 | 6:13 | 16:59 | 0
[9 empty] | 11 | 2018-11-10 | 163 | 23 | 22:00 | 13.35 | 13 | 0 | 6:13 | 16:59 | 0
[9 empty] | 11 | 2018-11-10 | 163 | 24 | 23:00 | 13.14 | 13 | 0 | 6:13 | 16:59 | 0
[9 empty] | 11 | 2018-11-11 | 164 | 1 | 0:00 | 12.91 | 13 | 0.09 | 6:13 | 16:59 | 0 | 0.13 | 21.4965 | 11 | 0.073886 | 0.083289 | 0 | 0 | 0 | 0
[9 empty] | 11 | 2018-11-11 | 164 | 2 | 1:00 | 12.58 | 13 | 0.42 | 6:13 | 16:59 | 0
[9 empty] | 11 | 2018-11-11 | 164 | 3 | 2:00 | 12.29 | 13 | 0.71 | 6:13 | 16:59 | 0
[9 empty] | 11 | 2018-11-11 | 164 | 4 | 3:00 | 12.06 | 13 | 0.94 | 6:13 | 16:59 | 0
[9 empty] | 11 | 2018-11-11 | 164 | 5 | 4:00 | 11.78 | 15 | 3.22 | 6:13 | 16:59 | 0
[9 empty] | 11 | 2018-11-11 | 164 | 6 | 5:00 | 11.68 | 15 | 3.32 | 6:13 | 16:59 | 0
[9 empty] | 11 | 2018-11-11 | 164 | 7 | 6:00 | 11.57 | 15 | 3.43 | 6:13 | 16:59 | 0
[9 empty] | 11 | 2018-11-11 | 164 | 8 | 7:00 | 11.87 | 12 | 0.13 | 6:13 | 16:59 | 0.13
[9 empty] | 11 | 2018-11-11 | 164 | 9 | 8:00 | 12.49 | 12 | 0 | 6:13 | 16:59 | 0
[9 empty] | 11 | 2018-11-11 | 164 | 10 | 9:00 | 13.7 | 12 | 0 | 6:13 | 16:59 | 0
[9 empty] | 11 | 2018-11-11 | 164 | 11 | 10:00 | 14.79 | 12 | 0 | 6:13 | 16:59 | 0
[9 empty] | 11 | 2018-11-11 | 164 | 12 | 11:00 | 15.8 | 12 | 0 | 6:13 | 16:59 | 0
[9 empty] | 11 | 2018-11-11 | 164 | 13 | 12:00 | 16.39 | 12 | 0 | 6:13 | 16:59 | 0
[9 empty] | 11 | 2018-11-11 | 164 | 14 | 13:00 | 16.85 | 12 | 0 | 6:13 | 16:59 | 0
[9 empty] | 11 | 2018-11-11 | 164 | 15 | 14:00 | 17.2 | 12 | 0 | 6:13 | 16:59 | 0
[9 empty] | 11 | 2018-11-11 | 164 | 16 | 15:00 | 16.79 | 16 | 0 | 6:13 | 16:59 | 0
[9 empty] | 11 | 2018-11-11 | 164 | 17 | 16:00 | 16.16 | 16 | 0 | 6:13 | 16:59 | 0
[9 empty] | 11 | 2018-11-11 | 164 | 18 | 17:00 | 15 | 16 | 1 | 6:13 | 16:59 | 0
[9 empty] | 11 | 2018-11-11 | 164 | 19 | 18:00 | 14.31 | 16 | 1.69 | 6:13 | 16:59 | 0
[9 empty] | 11 | 2018-11-11 | 164 | 20 | 19:00 | 13.75 | 16 | 2.25 | 6:13 | 16:59 | 0
[9 empty] | 11 | 2018-11-11 | 164 | 21 | 20:00 | 13.48 | 16 | 2.52 | 6:13 | 16:59 | 0
[9 empty] | 11 | 2018-11-11 | 164 | 22 | 21:00 | 13.13 | 16 | 2.87 | 6:13 | 16:59 | 0
[9 empty] | 11 | 2018-11-11 | 164 | 23 | 22:00 | 12.54 | 13 | 0.46 | 6:13 | 16:59 | 0
[9 empty] | 11 | 2018-11-11 | 164 | 24 | 23:00 | 12.2 | 13 | 0.8 | 6:13 | 16:59 | 0
[9 empty] | 11 | 2018-11-12 | 165 | 1 | 0:00 | 11.97 | 13 | 1.03 | 6:13 | 16:59 | 0 | 1.82 | 23.885 | 11 | 1.0344 | 1.166 | 0 | 0 | 0 | 0
[9 empty] | 11 | 2018-11-12 | 165 | 2 | 1:00 | 11.65 | 13 | 1.35 | 6:13 | 16:59 | 0
[9 empty] | 11 | 2018-11-12 | 165 | 3 | 2:00 | 11.35 | 13 | 1.65 | 6:13 | 16:59 | 0
[9 empty] | 11 | 2018-11-12 | 165 | 4 | 3:00 | 11.02 | 13 | 1.98 | 6:13 | 16:59 | 0
[9 empty] | 11 | 2018-11-12 | 165 | 5 | 4:00 | 10.8 | 15 | 4.2 | 6:13 | 16:59 | 0
[9 empty] | 11 | 2018-11-12 | 165 | 6 | 5:00 | 10.9 | 15 | 4.1 | 6:13 | 16:59 | 0
[9 empty] | 11 | 2018-11-12 | 165 | 7 | 6:00 | 10.43 | 15 | 4.57 | 6:13 | 16:59 | 0
[9 empty] | 11 | 2018-11-12 | 165 | 8 | 7:00 | 10.44 | 12 | 1.56 | 6:13 | 16:59 | 1.56
[9 empty] | 11 | 2018-11-12 | 165 | 9 | 8:00 | 11.74 | 12 | 0.26 | 6:13 | 16:59 | 0.26
[9 empty] | 11 | 2018-11-12 | 165 | 10 | 9:00 | 13.02 | 12 | 0 | 6:13 | 16:59 | 0
[9 empty] | 11 | 2018-11-12 | 165 | 11 | 10:00 | 14.5 | 12 | 0 | 6:13 | 16:59 | 0
[9 empty] | 11 | 2018-11-12 | 165 | 12 | 11:00 | 15.81 | 12 | 0 | 6:13 | 16:59 | 0
[9 empty] | 11 | 2018-11-12 | 165 | 13 | 12:00 | 16.77 | 12 | 0 | 6:13 | 16:59 | 0
[9 empty] | 11 | 2018-11-12 | 165 | 14 | 13:00 | 17.24 | 12 | 0 | 6:13 | 16:59 | 0
[9 empty] | 11 | 2018-11-12 | 165 | 15 | 14:00 | 17.61 | 12 | 0 | 6:13 | 16:59 | 0
[9 empty] | 11 | 2018-11-12 | 165 | 16 | 15:00 | 17.44 | 16 | 0 | 6:13 | 16:59 | 0
[9 empty] | 11 | 2018-11-12 | 165 | 17 | 16:00 | 16.86 | 16 | 0 | 6:13 | 16:59 | 0
[9 empty] | 11 | 2018-11-12 | 165 | 18 | 17:00 | 15.65 | 16 | 0.35 | 6:13 | 16:59 | 0
[9 empty] | 11 | 2018-11-12 | 165 | 19 | 18:00 | 15.02 | 16 | 0.98 | 6:13 | 16:59 | 0
[9 empty] | 11 | 2018-11-12 | 165 | 20 | 19:00 | 14.37 | 16 | 1.63 | 6:13 | 16:59 | 0
[9 empty] | 11 | 2018-11-12 | 165 | 21 | 20:00 | 14.11 | 16 | 1.89 | 6:13 | 16:59 | 0
[9 empty] | 11 | 2018-11-12 | 165 | 22 | 21:00 | 13.18 | 16 | 2.82 | 6:13 | 16:59 | 0
[9 empty] | 11 | 2018-11-12 | 165 | 23 | 22:00 | 12.79 | 13 | 0.21 | 6:13 | 16:59 | 0
[9 empty] | 11 | 2018-11-12 | 165 | 24 | 23:00 | 12.29 | 13 | 0.71 | 6:13 | 16:59 | 0
[9 empty] | 11 | 2018-11-13 | 166 | 1 | 0:00 | 11.85 | 13 | 1.15 | 6:13 | 16:59 | 0 | 2.39 | 23.885 | 11 | 1.3584 | 1.5312 | 0 | 0 | 0 | 0
[9 empty] | 11 | 2018-11-13 | 166 | 2 | 1:00 | 11.31 | 13 | 1.69 | 6:13 | 16:59 | 0
[9 empty] | 11 | 2018-11-13 | 166 | 3 | 2:00 | 11.15 | 13 | 1.85 | 6:13 | 16:59 | 0
[9 empty] | 11 | 2018-11-13 | 166 | 4 | 3:00 | 10.88 | 13 | 2.12 | 6:13 | 16:59 | 0
[9 empty] | 11 | 2018-11-13 | 166 | 5 | 4:00 | 10.59 | 15 | 4.41 | 6:13 | 16:59 | 0
[9 empty] | 11 | 2018-11-13 | 166 | 6 | 5:00 | 10.36 | 15 | 4.64 | 6:13 | 16:59 | 0
[9 empty] | 11 | 2018-11-13 | 166 | 7 | 6:00 | 10.25 | 15 | 4.75 | 6:13 | 16:59 | 0
[9 empty] | 11 | 2018-11-13 | 166 | 8 | 7:00 | 10.31 | 12 | 1.69 | 6:13 | 16:59 | 1.69
[9 empty] | 11 | 2018-11-13 | 166 | 9 | 8:00 | 11.4 | 12 | 0.6 | 6:13 | 16:59 | 0.6
[9 empty] | 11 | 2018-11-13 | 166 | 10 | 9:00 | 13.01 | 12 | 0 | 6:13 | 16:59 | 0
[9 empty] | 11 | 2018-11-13 | 166 | 11 | 10:00 | 14.23 | 12 | 0 | 6:13 | 16:59 | 0
[9 empty] | 11 | 2018-11-13 | 166 | 12 | 11:00 | 15.26 | 12 | 0 | 6:13 | 16:59 | 0
[9 empty] | 11 | 2018-11-13 | 166 | 13 | 12:00 | 16.17 | 12 | 0 | 6:13 | 16:59 | 0
[9 empty] | 11 | 2018-11-13 | 166 | 14 | 13:00 | 16.52 | 12 | 0 | 6:13 | 16:59 | 0
[9 empty] | 11 | 2018-11-13 | 166 | 15 | 14:00 | 16.7 | 12 | 0 | 6:13 | 16:59 | 0
[9 empty] | 11 | 2018-11-13 | 166 | 16 | 15:00 | 16.5 | 16 | 0 | 6:13 | 16:59 | 0
[9 empty] | 11 | 2018-11-13 | 166 | 17 | 16:00 | 15.9 | 16 | 0.1 | 6:13 | 16:59 | 0.1
[9 empty] | 11 | 2018-11-13 | 166 | 18 | 17:00 | 14.99 | 16 | 1.01 | 6:13 | 16:59 | 0
[9 empty] | 11 | 2018-11-13 | 166 | 19 | 18:00 | 14.28 | 16 | 1.72 | 6:13 | 16:59 | 0
[9 empty] | 11 | 2018-11-13 | 166 | 20 | 19:00 | 13.87 | 16 | 2.13 | 6:13 | 16:59 | 0
[9 empty] | 11 | 2018-11-13 | 166 | 21 | 20:00 | 13.49 | 16 | 2.51 | 6:13 | 16:59 | 0
[9 empty] | 11 | 2018-11-13 | 166 | 22 | 21:00 | 12.9 | 16 | 3.1 | 6:13 | 16:59 | 0
[9 empty] | 11 | 2018-11-13 | 166 | 23 | 22:00 | 12.64 | 13 | 0.36 | 6:13 | 16:59 | 0
[9 empty] | 11 | 2018-11-13 | 166 | 24 | 23:00 | 12.31 | 13 | 0.69 | 6:13 | 16:59 | 0
[9 empty] | 11 | 2018-11-14 | 167 | 1 | 0:00 | 11.93 | 13 | 1.07 | 6:13 | 16:59 | 0 | 2.62 | 19.108 | 11 | 1.4891 | 1.6786 | 0 | 0 | 0 | 0
[9 empty] | 11 | 2018-11-14 | 167 | 2 | 1:00 | 11.77 | 13 | 1.23 | 6:13 | 16:59 | 0
[9 empty] | 11 | 2018-11-14 | 167 | 3 | 2:00 | 11.56 | 13 | 1.44 | 6:13 | 16:59 | 0
[9 empty] | 11 | 2018-11-14 | 167 | 4 | 3:00 | 11.34 | 13 | 1.66 | 6:13 | 16:59 | 0
[9 empty] | 11 | 2018-11-14 | 167 | 5 | 4:00 | 11.06 | 15 | 3.94 | 6:13 | 16:59 | 0
[9 empty] | 11 | 2018-11-14 | 167 | 6 | 5:00 | 10.86 | 15 | 4.14 | 6:13 | 16:59 | 0
[9 empty] | 11 | 2018-11-14 | 167 | 7 | 6:00 | 10.6 | 15 | 4.4 | 6:13 | 16:59 | 0
[9 empty] | 11 | 2018-11-14 | 167 | 8 | 7:00 | 10.86 | 12 | 1.14 | 6:13 | 16:59 | 1.14
[9 empty] | 11 | 2018-11-14 | 167 | 9 | 8:00 | 11.67 | 12 | 0.33 | 6:13 | 16:59 | 0.33
[9 empty] | 11 | 2018-11-14 | 167 | 10 | 9:00 | 12.72 | 12 | 0 | 6:13 | 16:59 | 0
[9 empty] | 11 | 2018-11-14 | 167 | 11 | 10:00 | 13.7 | 12 | 0 | 6:13 | 16:59 | 0
[9 empty] | 11 | 2018-11-14 | 167 | 12 | 11:00 | 14.88 | 12 | 0 | 6:13 | 16:59 | 0
[9 empty] | 11 | 2018-11-14 | 167 | 13 | 12:00 | 15.68 | 12 | 0 | 6:13 | 16:59 | 0
[9 empty] | 11 | 2018-11-14 | 167 | 14 | 13:00 | 15.82 | 12 | 0 | 6:13 | 16:59 | 0
[9 empty] | 11 | 2018-11-14 | 167 | 15 | 14:00 | 15.86 | 12 | 0 | 6:13 | 16:59 | 0
[9 empty] | 11 | 2018-11-14 | 167 | 16 | 15:00 | 15.72 | 16 | 0.28 | 6:13 | 16:59 | 0.28
[9 empty] | 11 | 2018-11-14 | 167 | 17 | 16:00 | 15.13 | 16 | 0.87 | 6:13 | 16:59 | 0.87
[9 empty] | 11 | 2018-11-14 | 167 | 18 | 17:00 | 14.24 | 16 | 1.76 | 6:13 | 16:59 | 0
[9 empty] | 11 | 2018-11-14 | 167 | 19 | 18:00 | 13.44 | 16 | 2.56 | 6:13 | 16:59 | 0
[9 empty] | 11 | 2018-11-14 | 167 | 20 | 19:00 | 13.09 | 16 | 2.91 | 6:13 | 16:59 | 0
[9 empty] | 11 | 2018-11-14 | 167 | 21 | 20:00 | 12.83 | 16 | 3.17 | 6:13 | 16:59 | 0
[9 empty] | 11 | 2018-11-14 | 167 | 22 | 21:00 | 12.51 | 16 | 3.49 | 6:13 | 16:59 | 0
[9 empty] | 11 | 2018-11-14 | 167 | 23 | 22:00 | 12.06 | 13 | 0.94 | 6:13 | 16:59 | 0
[9 empty] | 11 | 2018-11-14 | 167 | 24 | 23:00 | 11.77 | 13 | 1.23 | 6:13 | 16:59 | 0
[9 empty] | 11 | 2018-11-15 | 168 | 1 | 0:00 | 11.51 | 13 | 1.49 | 6:13 | 16:59 | 0 | 3.65 | 23.885 | 11 | 2.0745 | 2.3385 | 0 | 0 | 0 | 0
[9 empty] | 11 | 2018-11-15 | 168 | 2 | 1:00 | 11.29 | 13 | 1.71 | 6:13 | 16:59 | 0
[9 empty] | 11 | 2018-11-15 | 168 | 3 | 2:00 | 11.07 | 13 | 1.93 | 6:13 | 16:59 | 0
[9 empty] | 11 | 2018-11-15 | 168 | 4 | 3:00 | 10.79 | 13 | 2.21 | 6:13 | 16:59 | 0
[9 empty] | 11 | 2018-11-15 | 168 | 5 | 4:00 | 10.62 | 15 | 4.38 | 6:13 | 16:59 | 0
[9 empty] | 11 | 2018-11-15 | 168 | 6 | 5:00 | 10.53 | 15 | 4.47 | 6:13 | 16:59 | 0
[9 empty] | 11 | 2018-11-15 | 168 | 7 | 6:00 | 10.25 | 15 | 4.75 | 6:13 | 16:59 | 0
[9 empty] | 11 | 2018-11-15 | 168 | 8 | 7:00 | 10.4 | 12 | 1.6 | 6:13 | 16:59 | 1.6
[9 empty] | 11 | 2018-11-15 | 168 | 9 | 8:00 | 11.35 | 12 | 0.65 | 6:13 | 16:59 | 0.65
[9 empty] | 11 | 2018-11-15 | 168 | 10 | 9:00 | 12.41 | 12 | 0 | 6:13 | 16:59 | 0
[9 empty] | 11 | 2018-11-15 | 168 | 11 | 10:00 | 13.76 | 12 | 0 | 6:13 | 16:59 | 0
[9 empty] | 11 | 2018-11-15 | 168 | 12 | 11:00 | 14.61 | 12 | 0 | 6:13 | 16:59 | 0
[9 empty] | 11 | 2018-11-15 | 168 | 13 | 12:00 | 15.49 | 12 | 0 | 6:13 | 16:59 | 0
[9 empty] | 11 | 2018-11-15 | 168 | 14 | 13:00 | 15.75 | 12 | 0 | 6:13 | 16:59 | 0
[9 empty] | 11 | 2018-11-15 | 168 | 15 | 14:00 | 16.13 | 12 | 0 | 6:13 | 16:59 | 0
[9 empty] | 11 | 2018-11-15 | 168 | 16 | 15:00 | 15.7 | 16 | 0.3 | 6:13 | 16:59 | 0.3
[9 empty] | 11 | 2018-11-15 | 168 | 17 | 16:00 | 14.9 | 16 | 1.1 | 6:13 | 16:59 | 1.1
[9 empty] | 11 | 2018-11-15 | 168 | 18 | 17:00 | 13.66 | 16 | 2.34 | 6:13 | 16:59 | 0
[9 empty] | 11 | 2018-11-15 | 168 | 19 | 18:00 | 12.84 | 16 | 3.16 | 6:13 | 16:59 | 0
[9 empty] | 11 | 2018-11-15 | 168 | 20 | 19:00 | 12.01 | 16 | 3.99 | 6:13 | 16:59 | 0
[9 empty] | 11 | 2018-11-15 | 168 | 21 | 20:00 | 11.58 | 16 | 4.42 | 6:13 | 16:59 | 0
[9 empty] | 11 | 2018-11-15 | 168 | 22 | 21:00 | 11.04 | 16 | 4.96 | 6:13 | 16:59 | 0
[9 empty] | 11 | 2018-11-15 | 168 | 23 | 22:00 | 10.52 | 13 | 2.48 | 6:13 | 16:59 | 0
[9 empty] | 11 | 2018-11-15 | 168 | 24 | 23:00 | 10.24 | 13 | 2.76 | 6:13 | 16:59 | 0
[9 empty] | 11 | 2018-11-16 | 169 | 1 | 0:00 | 9.81 | 13 | 3.19 | 6:13 | 16:59 | 0 | 10.6 | 28.662 | 11 | 6.0245 | 6.7913 | 0 | 0 | 0 | 0
[9 empty] | 11 | 2018-11-16 | 169 | 2 | 1:00 | 9.32 | 13 | 3.68 | 6:13 | 16:59 | 0
[9 empty] | 11 | 2018-11-16 | 169 | 3 | 2:00 | 9.08 | 13 | 3.92 | 6:13 | 16:59 | 0
[9 empty] | 11 | 2018-11-16 | 169 | 4 | 3:00 | 8.64 | 13 | 4.36 | 6:13 | 16:59 | 0
[9 empty] | 11 | 2018-11-16 | 169 | 5 | 4:00 | 8.31 | 15 | 6.69 | 6:13 | 16:59 | 0
[9 empty] | 11 | 2018-11-16 | 169 | 6 | 5:00 | 7.84 | 15 | 7.16 | 6:13 | 16:59 | 0
[9 empty] | 11 | 2018-11-16 | 169 | 7 | 6:00 | 7.75 | 15 | 7.25 | 6:13 | 16:59 | 0
[9 empty] | 11 | 2018-11-16 | 169 | 8 | 7:00 | 7.89 | 12 | 4.11 | 6:13 | 16:59 | 4.11
[9 empty] | 11 | 2018-11-16 | 169 | 9 | 8:00 | 9.04 | 12 | 2.96 | 6:13 | 16:59 | 2.96
[9 empty] | 11 | 2018-11-16 | 169 | 10 | 9:00 | 10.72 | 12 | 1.28 | 6:13 | 16:59 | 1.28
[9 empty] | 11 | 2018-11-16 | 169 | 11 | 10:00 | 12.12 | 12 | 0 | 6:13 | 16:59 | 0
[9 empty] | 11 | 2018-11-16 | 169 | 12 | 11:00 | 13.38 | 12 | 0 | 6:13 | 16:59 | 0
[9 empty] | 11 | 2018-11-16 | 169 | 13 | 12:00 | 14.78 | 12 | 0 | 6:13 | 16:59 | 0
[9 empty] | 11 | 2018-11-16 | 169 | 14 | 13:00 | 15.46 | 12 | 0 | 6:13 | 16:59 | 0
[9 empty] | 11 | 2018-11-16 | 169 | 15 | 14:00 | 15.58 | 12 | 0 | 6:13 | 16:59 | 0
[9 empty] | 11 | 2018-11-16 | 169 | 16 | 15:00 | 15.13 | 16 | 0.87 | 6:13 | 16:59 | 0.87
[9 empty] | 11 | 2018-11-16 | 169 | 17 | 16:00 | 14.62 | 16 | 1.38 | 6:13 | 16:59 | 1.38
[9 empty] | 11 | 2018-11-16 | 169 | 18 | 17:00 | 13.47 | 16 | 2.53 | 6:13 | 16:59 | 0
[9 empty] | 11 | 2018-11-16 | 169 | 19 | 18:00 | 12.68 | 16 | 3.32 | 6:13 | 16:59 | 0
[9 empty] | 11 | 2018-11-16 | 169 | 20 | 19:00 | 11.88 | 16 | 4.12 | 6:13 | 16:59 | 0
[9 empty] | 11 | 2018-11-16 | 169 | 21 | 20:00 | 11.53 | 16 | 4.47 | 6:13 | 16:59 | 0
[9 empty] | 11 | 2018-11-16 | 169 | 22 | 21:00 | 11.16 | 16 | 4.84 | 6:13 | 16:59 | 0
[9 empty] | 11 | 2018-11-16 | 169 | 23 | 22:00 | 10.72 | 13 | 2.28 | 6:13 | 16:59 | 0
[9 empty] | 11 | 2018-11-16 | 169 | 24 | 23:00 | 10.15 | 13 | 2.85 | 6:13 | 16:59 | 0
[9 empty] | 11 | 2018-11-17 | 170 | 1 | 0:00 | 9.82 | 13 | 3.18 | 6:13 | 16:59 | 0 | 9.1 | 21.4965 | 11 | 5.172 | 5.8302 | 0 | 0 | 0 | 0
[9 empty] | 11 | 2018-11-17 | 170 | 2 | 1:00 | 9.6 | 13 | 3.4 | 6:13 | 16:59 | 0
[9 empty] | 11 | 2018-11-17 | 170 | 3 | 2:00 | 9.51 | 13 | 3.49 | 6:13 | 16:59 | 0
[9 empty] | 11 | 2018-11-17 | 170 | 4 | 3:00 | 9.17 | 13 | 3.83 | 6:13 | 16:59 | 0
[9 empty] | 11 | 2018-11-17 | 170 | 5 | 4:00 | 8.99 | 15 | 6.01 | 6:13 | 16:59 | 0
[9 empty] | 11 | 2018-11-17 | 170 | 6 | 5:00 | 8.78 | 15 | 6.22 | 6:13 | 16:59 | 0
[9 empty] | 11 | 2018-11-17 | 170 | 7 | 6:00 | 8.73 | 15 | 6.27 | 6:13 | 16:59 | 0
[9 empty] | 11 | 2018-11-17 | 170 | 8 | 7:00 | 8.65 | 12 | 3.35 | 6:13 | 16:59 | 3.35
[9 empty] | 11 | 2018-11-17 | 170 | 9 | 8:00 | 9.56 | 12 | 2.44 | 6:13 | 16:59 | 2.44
[9 empty] | 11 | 2018-11-17 | 170 | 10 | 9:00 | 10.96 | 12 | 1.04 | 6:13 | 16:59 | 1.04
[9 empty] | 11 | 2018-11-17 | 170 | 11 | 10:00 | 12.28 | 12 | 0 | 6:13 | 16:59 | 0
[9 empty] | 11 | 2018-11-17 | 170 | 12 | 11:00 | 13.72 | 12 | 0 | 6:13 | 16:59 | 0
[9 empty] | 11 | 2018-11-17 | 170 | 13 | 12:00 | 14.8 | 12 | 0 | 6:13 | 16:59 | 0
[9 empty] | 11 | 2018-11-17 | 170 | 14 | 13:00 | 15.05 | 12 | 0 | 6:13 | 16:59 | 0
[9 empty] | 11 | 2018-11-17 | 170 | 15 | 14:00 | 15.63 | 12 | 0 | 6:13 | 16:59 | 0
[9 empty] | 11 | 2018-11-17 | 170 | 16 | 15:00 | 15.19 | 16 | 0.81 | 6:13 | 16:59 | 0.81
[9 empty] | 11 | 2018-11-17 | 170 | 17 | 16:00 | 14.54 | 16 | 1.46 | 6:13 | 16:59 | 1.46
[9 empty] | 11 | 2018-11-17 | 170 | 18 | 17:00 | 13.86 | 16 | 2.14 | 6:13 | 16:59 | 0
[9 empty] | 11 | 2018-11-17 | 170 | 19 | 18:00 | 12.99 | 16 | 3.01 | 6:13 | 16:59 | 0
[9 empty] | 11 | 2018-11-17 | 170 | 20 | 19:00 | 12.4 | 16 | 3.6 | 6:13 | 16:59 | 0
[9 empty] | 11 | 2018-11-17 | 170 | 21 | 20:00 | 12.01 | 16 | 3.99 | 6:13 | 16:59 | 0
[9 empty] | 11 | 2018-11-17 | 170 | 22 | 21:00 | 11.69 | 16 | 4.31 | 6:13 | 16:59 | 0
[9 empty] | 11 | 2018-11-17 | 170 | 23 | 22:00 | 11.36 | 13 | 1.64 | 6:13 | 16:59 | 0
[9 empty] | 11 | 2018-11-17 | 170 | 24 | 23:00 | 11.16 | 13 | 1.84 | 6:13 | 16:59 | 0
[9 empty] | 11 | 2018-11-18 | 171 | 1 | 0:00 | 10.92 | 13 | 2.08 | 6:13 | 16:59 | 0 | 8.47 | 21.4965 | 11 | 4.8139 | 5.4266 | 0 | 0 | 0 | 0
[9 empty] | 11 | 2018-11-18 | 171 | 2 | 1:00 | 10.56 | 13 | 2.44 | 6:13 | 16:59 | 0
[9 empty] | 11 | 2018-11-18 | 171 | 3 | 2:00 | 10.31 | 13 | 2.69 | 6:13 | 16:59 | 0
[9 empty] | 11 | 2018-11-18 | 171 | 4 | 3:00 | 10.06 | 13 | 2.94 | 6:13 | 16:59 | 0
[9 empty] | 11 | 2018-11-18 | 171 | 5 | 4:00 | 9.85 | 15 | 5.15 | 6:13 | 16:59 | 0
[9 empty] | 11 | 2018-11-18 | 171 | 6 | 5:00 | 9.4 | 15 | 5.6 | 6:13 | 16:59 | 0
[9 empty] | 11 | 2018-11-18 | 171 | 7 | 6:00 | 9.16 | 15 | 5.84 | 6:13 | 16:59 | 0
[9 empty] | 11 | 2018-11-18 | 171 | 8 | 7:00 | 9.29 | 12 | 2.71 | 6:13 | 16:59 | 2.71
[9 empty] | 11 | 2018-11-18 | 171 | 9 | 8:00 | 10.27 | 12 | 1.73 | 6:13 | 16:59 | 1.73
[9 empty] | 11 | 2018-11-18 | 171 | 10 | 9:00 | 11.75 | 12 | 0.25 | 6:13 | 16:59 | 0.25
[9 empty] | 11 | 2018-11-18 | 171 | 11 | 10:00 | 12.99 | 12 | 0 | 6:13 | 16:59 | 0
[9 empty] | 11 | 2018-11-18 | 171 | 12 | 11:00 | 13.62 | 12 | 0 | 6:13 | 16:59 | 0
[9 empty] | 11 | 2018-11-18 | 171 | 13 | 12:00 | 14.49 | 12 | 0 | 6:13 | 16:59 | 0
[9 empty] | 11 | 2018-11-18 | 171 | 14 | 13:00 | 14.79 | 12 | 0 | 6:13 | 16:59 | 0
[9 empty] | 11 | 2018-11-18 | 171 | 15 | 14:00 | 14.75 | 12 | 0 | 6:13 | 16:59 | 0
[9 empty] | 11 | 2018-11-18 | 171 | 16 | 15:00 | 14.44 | 16 | 1.56 | 6:13 | 16:59 | 1.56
[9 empty] | 11 | 2018-11-18 | 171 | 17 | 16:00 | 13.78 | 16 | 2.22 | 6:13 | 16:59 | 2.22
[9 empty] | 11 | 2018-11-18 | 171 | 18 | 17:00 | 13 | 16 | 3 | 6:13 | 16:59 | 0
[9 empty] | 11 | 2018-11-18 | 171 | 19 | 18:00 | 12.38 | 16 | 3.62 | 6:13 | 16:59 | 0
[9 empty] | 11 | 2018-11-18 | 171 | 20 | 19:00 | 11.99 | 16 | 4.01 | 6:13 | 16:59 | 0
[9 empty] | 11 | 2018-11-18 | 171 | 21 | 20:00 | 11.61 | 16 | 4.39 | 6:13 | 16:59 | 0
[9 empty] | 11 | 2018-11-18 | 171 | 22 | 21:00 | 11.32 | 16 | 4.68 | 6:13 | 16:59 | 0
[9 empty] | 11 | 2018-11-18 | 171 | 23 | 22:00 | 10.9 | 13 | 2.1 | 6:13 | 16:59 | 0
[9 empty] | 11 | 2018-11-18 | 171 | 24 | 23:00 | 10.59 | 13 | 2.41 | 6:13 | 16:59 | 0
[9 empty] | 11 | 2018-11-19 | 172 | 1 | 0:00 | 10.31 | 13 | 2.69 | 6:13 | 16:59 | 0 | 9.36 | 21.4965 | 11 | 5.3198 | 5.9968 | 0 | 0 | 0 | 0
[9 empty] | 11 | 2018-11-19 | 172 | 2 | 1:00 | 9.86 | 13 | 3.14 | 6:13 | 16:59 | 0
[9 empty] | 11 | 2018-11-19 | 172 | 3 | 2:00 | 9.5 | 13 | 3.5 | 6:13 | 16:59 | 0
[9 empty] | 11 | 2018-11-19 | 172 | 4 | 3:00 | 9.22 | 13 | 3.78 | 6:13 | 16:59 | 0
[9 empty] | 11 | 2018-11-19 | 172 | 5 | 4:00 | 9.06 | 15 | 5.94 | 6:13 | 16:59 | 0
[9 empty] | 11 | 2018-11-19 | 172 | 6 | 5:00 | 8.88 | 15 | 6.12 | 6:13 | 16:59 | 0
[9 empty] | 11 | 2018-11-19 | 172 | 7 | 6:00 | 8.83 | 15 | 6.17 | 6:13 | 16:59 | 0
[9 empty] | 11 | 2018-11-19 | 172 | 8 | 7:00 | 8.9 | 12 | 3.1 | 6:13 | 16:59 | 3.1
[9 empty] | 11 | 2018-11-19 | 172 | 9 | 8:00 | 9.65 | 12 | 2.35 | 6:13 | 16:59 | 2.35
[9 empty] | 11 | 2018-11-19 | 172 | 10 | 9:00 | 10.83 | 12 | 1.17 | 6:13 | 16:59 | 1.17
[9 empty] | 11 | 2018-11-19 | 172 | 11 | 10:00 | 12.23 | 12 | 0 | 6:13 | 16:59 | 0
[9 empty] | 11 | 2018-11-19 | 172 | 12 | 11:00 | 13.05 | 12 | 0 | 6:13 | 16:59 | 0
[9 empty] | 11 | 2018-11-19 | 172 | 13 | 12:00 | 14.14 | 12 | 0 | 6:13 | 16:59 | 0
[9 empty] | 11 | 2018-11-19 | 172 | 14 | 13:00 | 14.87 | 12 | 0 | 6:13 | 16:59 | 0
[9 empty] | 11 | 2018-11-19 | 172 | 15 | 14:00 | 15 | 12 | 0 | 6:13 | 16:59 | 0
[9 empty] | 11 | 2018-11-19 | 172 | 16 | 15:00 | 15.08 | 16 | 0.92 | 6:13 | 16:59 | 0.92
[9 empty] | 11 | 2018-11-19 | 172 | 17 | 16:00 | 14.18 | 16 | 1.82 | 6:13 | 16:59 | 1.82
[9 empty] | 11 | 2018-11-19 | 172 | 18 | 17:00 | 13.27 | 16 | 2.73 | 6:13 | 16:59 | 0
[9 empty] | 11 | 2018-11-19 | 172 | 19 | 18:00 | 12.56 | 16 | 3.44 | 6:13 | 16:59 | 0
[9 empty] | 11 | 2018-11-19 | 172 | 20 | 19:00 | 11.98 | 16 | 4.02 | 6:13 | 16:59 | 0
[9 empty] | 11 | 2018-11-19 | 172 | 21 | 20:00 | 11.65 | 16 | 4.35 | 6:13 | 16:59 | 0
[9 empty] | 11 | 2018-11-19 | 172 | 22 | 21:00 | 11.37 | 16 | 4.63 | 6:13 | 16:59 | 0
[9 empty] | 11 | 2018-11-19 | 172 | 23 | 22:00 | 10.96 | 13 | 2.04 | 6:13 | 16:59 | 0
[9 empty] | 11 | 2018-11-19 | 172 | 24 | 23:00 | 10.55 | 13 | 2.45 | 6:13 | 16:59 | 0
[9 empty] | 11 | 2018-11-20 | 173 | 1 | 0:00 | 10.36 | 13 | 2.64 | 6:13 | 16:59 | 0 | 7.4 | 23.885 | 11 | 4.2058 | 4.7411 | 0 | 0 | 0 | 0
[9 empty] | 11 | 2018-11-20 | 173 | 2 | 1:00 | 10.09 | 13 | 2.91 | 6:13 | 16:59 | 0
[9 empty] | 11 | 2018-11-20 | 173 | 3 | 2:00 | 9.91 | 13 | 3.09 | 6:13 | 16:59 | 0
[9 empty] | 11 | 2018-11-20 | 173 | 4 | 3:00 | 9.87 | 13 | 3.13 | 6:13 | 16:59 | 0
[9 empty] | 11 | 2018-11-20 | 173 | 5 | 4:00 | 9.69 | 15 | 5.31 | 6:13 | 16:59 | 0
[9 empty] | 11 | 2018-11-20 | 173 | 6 | 5:00 | 9.57 | 15 | 5.43 | 6:13 | 16:59 | 0
[9 empty] | 11 | 2018-11-20 | 173 | 7 | 6:00 | 9.16 | 15 | 5.84 | 6:13 | 16:59 | 0
[9 empty] | 11 | 2018-11-20 | 173 | 8 | 7:00 | 9.16 | 12 | 2.84 | 6:13 | 16:59 | 2.84
[9 empty] | 11 | 2018-11-20 | 173 | 9 | 8:00 | 10.16 | 12 | 1.84 | 6:13 | 16:59 | 1.84
[9 empty] | 11 | 2018-11-20 | 173 | 10 | 9:00 | 11.73 | 12 | 0.27 | 6:13 | 16:59 | 0.27
[9 empty] | 11 | 2018-11-20 | 173 | 11 | 10:00 | 13.39 | 12 | 0 | 6:13 | 16:59 | 0
[9 empty] | 11 | 2018-11-20 | 173 | 12 | 11:00 | 14.52 | 12 | 0 | 6:13 | 16:59 | 0
[9 empty] | 11 | 2018-11-20 | 173 | 13 | 12:00 | 15.21 | 12 | 0 | 6:13 | 16:59 | 0
[9 empty] | 11 | 2018-11-20 | 173 | 14 | 13:00 | 15.36 | 12 | 0 | 6:13 | 16:59 | 0
[9 empty] | 11 | 2018-11-20 | 173 | 15 | 14:00 | 15.39 | 12 | 0 | 6:13 | 16:59 | 0
[9 empty] | 11 | 2018-11-20 | 173 | 16 | 15:00 | 15.07 | 16 | 0.93 | 6:13 | 16:59 | 0.93
[9 empty] | 11 | 2018-11-20 | 173 | 17 | 16:00 | 14.48 | 16 | 1.52 | 6:13 | 16:59 | 1.52
[9 empty] | 11 | 2018-11-20 | 173 | 18 | 17:00 | 13.51 | 16 | 2.49 | 6:13 | 16:59 | 0
[9 empty] | 11 | 2018-11-20 | 173 | 19 | 18:00 | 12.69 | 16 | 3.31 | 6:13 | 16:59 | 0
[9 empty] | 11 | 2018-11-20 | 173 | 20 | 19:00 | 12.24 | 16 | 3.76 | 6:13 | 16:59 | 0
[9 empty] | 11 | 2018-11-20 | 173 | 21 | 20:00 | 11.81 | 16 | 4.19 | 6:13 | 16:59 | 0
[9 empty] | 11 | 2018-11-20 | 173 | 22 | 21:00 | 11.26 | 16 | 4.74 | 6:13 | 16:59 | 0
[9 empty] | 11 | 2018-11-20 | 173 | 23 | 22:00 | 10.52 | 13 | 2.48 | 6:13 | 16:59 | 0
[9 empty] | 11 | 2018-11-20 | 173 | 24 | 23:00 | 10.09 | 13 | 2.91 | 6:13 | 16:59 | 0
[9 empty] | 11 | 2018-11-21 | 174 | 1 | 0:00 | 9.5 | 13 | 3.5 | 6:13 | 16:59 | 0 | 13.09 | 26.2735 | 11 | 7.4397 | 8.3866 | 0 | 0 | 0 | 0
[9 empty] | 11 | 2018-11-21 | 174 | 2 | 1:00 | 9.19 | 13 | 3.81 | 6:13 | 16:59 | 0
[9 empty] | 11 | 2018-11-21 | 174 | 3 | 2:00 | 8.78 | 13 | 4.22 | 6:13 | 16:59 | 0
[9 empty] | 11 | 2018-11-21 | 174 | 4 | 3:00 | 8.28 | 13 | 4.72 | 6:13 | 16:59 | 0
[9 empty] | 11 | 2018-11-21 | 174 | 5 | 4:00 | 7.83 | 15 | 7.17 | 6:13 | 16:59 | 0
[9 empty] | 11 | 2018-11-21 | 174 | 6 | 5:00 | 7.59 | 15 | 7.41 | 6:13 | 16:59 | 0
[9 empty] | 11 | 2018-11-21 | 174 | 7 | 6:00 | 7.57 | 15 | 7.43 | 6:13 | 16:59 | 0
[9 empty] | 11 | 2018-11-21 | 174 | 8 | 7:00 | 7.81 | 12 | 4.19 | 6:13 | 16:59 | 4.19
[9 empty] | 11 | 2018-11-21 | 174 | 9 | 8:00 | 8.74 | 12 | 3.26 | 6:13 | 16:59 | 3.26
[9 empty] | 11 | 2018-11-21 | 174 | 10 | 9:00 | 10.44 | 12 | 1.56 | 6:13 | 16:59 | 1.56
[9 empty] | 11 | 2018-11-21 | 174 | 11 | 10:00 | 11.84 | 12 | 0.16 | 6:13 | 16:59 | 0.16
[9 empty] | 11 | 2018-11-21 | 174 | 12 | 11:00 | 13.05 | 12 | 0 | 6:13 | 16:59 | 0
[9 empty] | 11 | 2018-11-21 | 174 | 13 | 12:00 | 13.83 | 12 | 0 | 6:13 | 16:59 | 0
[9 empty] | 11 | 2018-11-21 | 174 | 14 | 13:00 | 14.73 | 12 | 0 | 6:13 | 16:59 | 0
[9 empty] | 11 | 2018-11-21 | 174 | 15 | 14:00 | 15.04 | 12 | 0 | 6:13 | 16:59 | 0
[9 empty] | 11 | 2018-11-21 | 174 | 16 | 15:00 | 14.42 | 16 | 1.58 | 6:13 | 16:59 | 1.58
[9 empty] | 11 | 2018-11-21 | 174 | 17 | 16:00 | 13.66 | 16 | 2.34 | 6:13 | 16:59 | 2.34
[9 empty] | 11 | 2018-11-21 | 174 | 18 | 17:00 | 12.72 | 16 | 3.28 | 6:13 | 16:59 | 0
[9 empty] | 11 | 2018-11-21 | 174 | 19 | 18:00 | 11.98 | 16 | 4.02 | 6:13 | 16:59 | 0
[9 empty] | 11 | 2018-11-21 | 174 | 20 | 19:00 | 11.25 | 16 | 4.75 | 6:13 | 16:59 | 0
[9 empty] | 11 | 2018-11-21 | 174 | 21 | 20:00 | 11.02 | 16 | 4.98 | 6:13 | 16:59 | 0
[9 empty] | 11 | 2018-11-21 | 174 | 22 | 21:00 | 10.66 | 16 | 5.34 | 6:13 | 16:59 | 0
[9 empty] | 11 | 2018-11-21 | 174 | 23 | 22:00 | 10.33 | 13 | 2.67 | 6:13 | 16:59 | 0
[9 empty] | 11 | 2018-11-21 | 174 | 24 | 23:00 | 10.08 | 13 | 2.92 | 6:13 | 16:59 | 0
[9 empty] | 11 | 2018-11-22 | 175 | 1 | 0:00 | 9.89 | 13 | 3.11 | 6:13 | 16:59 | 0 | 8.95 | 19.108 | 11 | 5.0867 | 5.7341 | 0 | 0 | 0 | 0
[9 empty] | 11 | 2018-11-22 | 175 | 2 | 1:00 | 9.57 | 13 | 3.43 | 6:13 | 16:59 | 0
[9 empty] | 11 | 2018-11-22 | 175 | 3 | 2:00 | 9.4 | 13 | 3.6 | 6:13 | 16:59 | 0
[9 empty] | 11 | 2018-11-22 | 175 | 4 | 3:00 | 9.28 | 13 | 3.72 | 6:13 | 16:59 | 0
[9 empty] | 11 | 2018-11-22 | 175 | 5 | 4:00 | 8.9 | 15 | 6.1 | 6:13 | 16:59 | 0
[9 empty] | 11 | 2018-11-22 | 175 | 6 | 5:00 | 8.91 | 15 | 6.09 | 6:13 | 16:59 | 0
[9 empty] | 11 | 2018-11-22 | 175 | 7 | 6:00 | 8.81 | 15 | 6.19 | 6:13 | 16:59 | 0
[9 empty] | 11 | 2018-11-22 | 175 | 8 | 7:00 | 8.87 | 12 | 3.13 | 6:13 | 16:59 | 3.13
[9 empty] | 11 | 2018-11-22 | 175 | 9 | 8:00 | 9.74 | 12 | 2.26 | 6:13 | 16:59 | 2.26
[9 empty] | 11 | 2018-11-22 | 175 | 10 | 9:00 | 10.94 | 12 | 1.06 | 6:13 | 16:59 | 1.06
[9 empty] | 11 | 2018-11-22 | 175 | 11 | 10:00 | 12.13 | 12 | 0 | 6:13 | 16:59 | 0
[9 empty] | 11 | 2018-11-22 | 175 | 12 | 11:00 | 13.49 | 12 | 0 | 6:13 | 16:59 | 0
[9 empty] | 11 | 2018-11-22 | 175 | 13 | 12:00 | 14.25 | 12 | 0 | 6:13 | 16:59 | 0
[9 empty] | 11 | 2018-11-22 | 175 | 14 | 13:00 | 14.89 | 12 | 0 | 6:13 | 16:59 | 0
[9 empty] | 11 | 2018-11-22 | 175 | 15 | 14:00 | 15.23 | 12 | 0 | 6:13 | 16:59 | 0
[9 empty] | 11 | 2018-11-22 | 175 | 16 | 15:00 | 15.11 | 16 | 0.89 | 6:13 | 16:59 | 0.89
[9 empty] | 11 | 2018-11-22 | 175 | 17 | 16:00 | 14.39 | 16 | 1.61 | 6:13 | 16:59 | 1.61
[9 empty] | 11 | 2018-11-22 | 175 | 18 | 17:00 | 13.24 | 16 | 2.76 | 6:13 | 16:59 | 0
[9 empty] | 11 | 2018-11-22 | 175 | 19 | 18:00 | 12.49 | 16 | 3.51 | 6:13 | 16:59 | 0
[9 empty] | 11 | 2018-11-22 | 175 | 20 | 19:00 | 12.01 | 16 | 3.99 | 6:13 | 16:59 | 0
[9 empty] | 11 | 2018-11-22 | 175 | 21 | 20:00 | 11.55 | 16 | 4.45 | 6:13 | 16:59 | 0
[9 empty] | 11 | 2018-11-22 | 175 | 22 | 21:00 | 11.29 | 16 | 4.71 | 6:13 | 16:59 | 0
[9 empty] | 11 | 2018-11-22 | 175 | 23 | 22:00 | 10.73 | 13 | 2.27 | 6:13 | 16:59 | 0
[9 empty] | 11 | 2018-11-22 | 175 | 24 | 23:00 | 10.57 | 13 | 2.43 | 6:13 | 16:59 | 0
[9 empty] | 11 | 2018-11-23 | 176 | 1 | 0:00 | 10.31 | 13 | 2.69 | 6:13 | 16:59 | 0 | 10.67 | 23.885 | 11 | 6.0643 | 6.8361 | 0 | 0 | 0 | 0
[9 empty] | 11 | 2018-11-23 | 176 | 2 | 1:00 | 10.3 | 13 | 2.7 | 6:13 | 16:59 | 0
[9 empty] | 11 | 2018-11-23 | 176 | 3 | 2:00 | 9.84 | 13 | 3.16 | 6:13 | 16:59 | 0
[9 empty] | 11 | 2018-11-23 | 176 | 4 | 3:00 | 9.67 | 13 | 3.33 | 6:13 | 16:59 | 0
[9 empty] | 11 | 2018-11-23 | 176 | 5 | 4:00 | 9.37 | 15 | 5.63 | 6:13 | 16:59 | 0
[9 empty] | 11 | 2018-11-23 | 176 | 6 | 5:00 | 9.09 | 15 | 5.91 | 6:13 | 16:59 | 0
[9 empty] | 11 | 2018-11-23 | 176 | 7 | 6:00 | 8.87 | 15 | 6.13 | 6:13 | 16:59 | 0
[9 empty] | 11 | 2018-11-23 | 176 | 8 | 7:00 | 8.68 | 12 | 3.32 | 6:13 | 16:59 | 3.32
[9 empty] | 11 | 2018-11-23 | 176 | 9 | 8:00 | 9.64 | 12 | 2.36 | 6:13 | 16:59 | 2.36
[9 empty] | 11 | 2018-11-23 | 176 | 10 | 9:00 | 11.12 | 12 | 0.88 | 6:13 | 16:59 | 0.88
[9 empty] | 11 | 2018-11-23 | 176 | 11 | 10:00 | 12.71 | 12 | 0 | 6:13 | 16:59 | 0
[9 empty] | 11 | 2018-11-23 | 176 | 12 | 11:00 | 13.84 | 12 | 0 | 6:13 | 16:59 | 0
[9 empty] | 11 | 2018-11-23 | 176 | 13 | 12:00 | 14.37 | 12 | 0 | 6:13 | 16:59 | 0
[9 empty] | 11 | 2018-11-23 | 176 | 14 | 13:00 | 14.74 | 12 | 0 | 6:13 | 16:59 | 0
[9 empty] | 11 | 2018-11-23 | 176 | 15 | 14:00 | 14.94 | 12 | 0 | 6:13 | 16:59 | 0
[9 empty] | 11 | 2018-11-23 | 176 | 16 | 15:00 | 14.35 | 16 | 1.65 | 6:13 | 16:59 | 1.65
[9 empty] | 11 | 2018-11-23 | 176 | 17 | 16:00 | 13.54 | 16 | 2.46 | 6:13 | 16:59 | 2.46
[9 empty] | 11 | 2018-11-23 | 176 | 18 | 17:00 | 12.55 | 16 | 3.45 | 6:13 | 16:59 | 0
[9 empty] | 11 | 2018-11-23 | 176 | 19 | 18:00 | 11.93 | 16 | 4.07 | 6:13 | 16:59 | 0
[9 empty] | 11 | 2018-11-23 | 176 | 20 | 19:00 | 11.37 | 16 | 4.63 | 6:13 | 16:59 | 0
[9 empty] | 11 | 2018-11-23 | 176 | 21 | 20:00 | 10.87 | 16 | 5.13 | 6:13 | 16:59 | 0
[9 empty] | 11 | 2018-11-23 | 176 | 22 | 21:00 | 10.39 | 16 | 5.61 | 6:13 | 16:59 | 0
[9 empty] | 11 | 2018-11-23 | 176 | 23 | 22:00 | 9.92 | 13 | 3.08 | 6:13 | 16:59 | 0
[9 empty] | 11 | 2018-11-23 | 176 | 24 | 23:00 | 9.54 | 13 | 3.46 | 6:13 | 16:59 | 0
[9 empty] | 11 | 2018-11-24 | 177 | 1 | 0:00 | 9.07 | 13 | 3.93 | 6:13 | 16:59 | 0 | 14.02 | 23.885 | 11 | 7.9683 | 8.9824 | 0 | 0 | 0 | 0
[9 empty] | 11 | 2018-11-24 | 177 | 2 | 1:00 | 8.65 | 13 | 4.35 | 6:13 | 16:59 | 0
[9 empty] | 11 | 2018-11-24 | 177 | 3 | 2:00 | 8.39 | 13 | 4.61 | 6:13 | 16:59 | 0
[9 empty] | 11 | 2018-11-24 | 177 | 4 | 3:00 | 8.26 | 13 | 4.74 | 6:13 | 16:59 | 0
[9 empty] | 11 | 2018-11-24 | 177 | 5 | 4:00 | 7.92 | 15 | 7.08 | 6:13 | 16:59 | 0
[9 empty] | 11 | 2018-11-24 | 177 | 6 | 5:00 | 7.74 | 15 | 7.26 | 6:13 | 16:59 | 0
[9 empty] | 11 | 2018-11-24 | 177 | 7 | 6:00 | 7.71 | 15 | 7.29 | 6:13 | 16:59 | 0
[9 empty] | 11 | 2018-11-24 | 177 | 8 | 7:00 | 7.68 | 12 | 4.32 | 6:13 | 16:59 | 4.32
[9 empty] | 11 | 2018-11-24 | 177 | 9 | 8:00 | 8.63 | 12 | 3.37 | 6:13 | 16:59 | 3.37
[9 empty] | 11 | 2018-11-24 | 177 | 10 | 9:00 | 10.1 | 12 | 1.9 | 6:13 | 16:59 | 1.9
[9 empty] | 11 | 2018-11-24 | 177 | 11 | 10:00 | 11.57 | 12 | 0.43 | 6:13 | 16:59 | 0.43
[9 empty] | 11 | 2018-11-24 | 177 | 12 | 11:00 | 12.93 | 12 | 0 | 6:13 | 16:59 | 0
[9 empty] | 11 | 2018-11-24 | 177 | 13 | 12:00 | 13.85 | 12 | 0 | 6:13 | 16:59 | 0
[9 empty] | 11 | 2018-11-24 | 177 | 14 | 13:00 | 14.51 | 12 | 0 | 6:13 | 16:59 | 0
[9 empty] | 11 | 2018-11-24 | 177 | 15 | 14:00 | 14.8 | 12 | 0 | 6:13 | 16:59 | 0
[9 empty] | 11 | 2018-11-24 | 177 | 16 | 15:00 | 14.39 | 16 | 1.61 | 6:13 | 16:59 | 1.61
[9 empty] | 11 | 2018-11-24 | 177 | 17 | 16:00 | 13.61 | 16 | 2.39 | 6:13 | 16:59 | 2.39
[9 empty] | 11 | 2018-11-24 | 177 | 18 | 17:00 | 12.19 | 16 | 3.81 | 6:13 | 16:59 | 0
[9 empty] | 11 | 2018-11-24 | 177 | 19 | 18:00 | 11.17 | 16 | 4.83 | 6:13 | 16:59 | 0
[9 empty] | 11 | 2018-11-24 | 177 | 20 | 19:00 | 10.69 | 16 | 5.31 | 6:13 | 16:59 | 0
[9 empty] | 11 | 2018-11-24 | 177 | 21 | 20:00 | 10.09 | 16 | 5.91 | 6:13 | 16:59 | 0
[9 empty] | 11 | 2018-11-24 | 177 | 22 | 21:00 | 9.69 | 16 | 6.31 | 6:13 | 16:59 | 0
[9 empty] | 11 | 2018-11-24 | 177 | 23 | 22:00 | 9.05 | 13 | 3.95 | 6:13 | 16:59 | 0
[9 empty] | 11 | 2018-11-24 | 177 | 24 | 23:00 | 8.81 | 13 | 4.19 | 6:13 | 16:59 | 0
[9 empty] | 11 | 2018-11-25 | 178 | 1 | 0:00 | 8.43 | 13 | 4.57 | 6:13 | 16:59 | 0 | 16.44 | 19.108 | 11 | 9.3437 | 10.5329 | 0 | 0 | 0 | 0
[9 empty] | 11 | 2018-11-25 | 178 | 2 | 1:00 | 8.08 | 13 | 4.92 | 6:13 | 16:59 | 0
[9 empty] | 11 | 2018-11-25 | 178 | 3 | 2:00 | 8.22 | 13 | 4.78 | 6:13 | 16:59 | 0
[9 empty] | 11 | 2018-11-25 | 178 | 4 | 3:00 | 8.17 | 13 | 4.83 | 6:13 | 16:59 | 0
[9 empty] | 11 | 2018-11-25 | 178 | 5 | 4:00 | 8 | 15 | 7 | 6:13 | 16:59 | 0
[9 empty] | 11 | 2018-11-25 | 178 | 6 | 5:00 | 7.61 | 15 | 7.39 | 6:13 | 16:59 | 0
[9 empty] | 11 | 2018-11-25 | 178 | 7 | 6:00 | 7.57 | 15 | 7.43 | 6:13 | 16:59 | 0
[9 empty] | 11 | 2018-11-25 | 178 | 8 | 7:00 | 7.7 | 12 | 4.3 | 6:13 | 16:59 | 4.3
[9 empty] | 11 | 2018-11-25 | 178 | 9 | 8:00 | 8.72 | 12 | 3.28 | 6:13 | 16:59 | 3.28
[9 empty] | 11 | 2018-11-25 | 178 | 10 | 9:00 | 9.92 | 12 | 2.08 | 6:13 | 16:59 | 2.08
[9 empty] | 11 | 2018-11-25 | 178 | 11 | 10:00 | 10.86 | 12 | 1.14 | 6:13 | 16:59 | 1.14
[9 empty] | 11 | 2018-11-25 | 178 | 12 | 11:00 | 12.16 | 12 | 0 | 6:13 | 16:59 | 0
[9 empty] | 11 | 2018-11-25 | 178 | 13 | 12:00 | 13.05 | 12 | 0 | 6:13 | 16:59 | 0
[9 empty] | 11 | 2018-11-25 | 178 | 14 | 13:00 | 13.49 | 12 | 0 | 6:13 | 16:59 | 0
[9 empty] | 11 | 2018-11-25 | 178 | 15 | 14:00 | 13.66 | 12 | 0 | 6:13 | 16:59 | 0
[9 empty] | 11 | 2018-11-25 | 178 | 16 | 15:00 | 13.47 | 16 | 2.53 | 6:13 | 16:59 | 2.53
[9 empty] | 11 | 2018-11-25 | 178 | 17 | 16:00 | 12.89 | 16 | 3.11 | 6:13 | 16:59 | 3.11
[9 empty] | 11 | 2018-11-25 | 178 | 18 | 17:00 | 12.11 | 16 | 3.89 | 6:13 | 16:59 | 0
[9 empty] | 11 | 2018-11-25 | 178 | 19 | 18:00 | 11.46 | 16 | 4.54 | 6:13 | 16:59 | 0
[9 empty] | 11 | 2018-11-25 | 178 | 20 | 19:00 | 11.15 | 16 | 4.85 | 6:13 | 16:59 | 0
[9 empty] | 11 | 2018-11-25 | 178 | 21 | 20:00 | 10.81 | 16 | 5.19 | 6:13 | 16:59 | 0
[9 empty] | 11 | 2018-11-25 | 178 | 22 | 21:00 | 10.42 | 16 | 5.58 | 6:13 | 16:59 | 0
[9 empty] | 11 | 2018-11-25 | 178 | 23 | 22:00 | 10.14 | 13 | 2.86 | 6:13 | 16:59 | 0
[9 empty] | 11 | 2018-11-25 | 178 | 24 | 23:00 | 9.74 | 13 | 3.26 | 6:13 | 16:59 | 0
[9 empty] | 11 | 2018-11-26 | 179 | 1 | 0:00 | 9.19 | 13 | 3.81 | 6:13 | 16:59 | 0 | 15 | 19.108 | 11 | 8.5252 | 9.6103 | 0 | 0 | 0 | 0
[9 empty] | 11 | 2018-11-26 | 179 | 2 | 1:00 | 8.93 | 13 | 4.07 | 6:13 | 16:59 | 0
[9 empty] | 11 | 2018-11-26 | 179 | 3 | 2:00 | 8.79 | 13 | 4.21 | 6:13 | 16:59 | 0
[9 empty] | 11 | 2018-11-26 | 179 | 4 | 3:00 | 8.36 | 13 | 4.64 | 6:13 | 16:59 | 0
[9 empty] | 11 | 2018-11-26 | 179 | 5 | 4:00 | 8.21 | 15 | 6.79 | 6:13 | 16:59 | 0
[9 empty] | 11 | 2018-11-26 | 179 | 6 | 5:00 | 7.81 | 15 | 7.19 | 6:13 | 16:59 | 0
[9 empty] | 11 | 2018-11-26 | 179 | 7 | 6:00 | 7.63 | 15 | 7.37 | 6:13 | 16:59 | 0
[9 empty] | 11 | 2018-11-26 | 179 | 8 | 7:00 | 7.84 | 12 | 4.16 | 6:13 | 16:59 | 4.16
[9 empty] | 11 | 2018-11-26 | 179 | 9 | 8:00 | 8.78 | 12 | 3.22 | 6:13 | 16:59 | 3.22
[9 empty] | 11 | 2018-11-26 | 179 | 10 | 9:00 | 9.99 | 12 | 2.01 | 6:13 | 16:59 | 2.01
[9 empty] | 11 | 2018-11-26 | 179 | 11 | 10:00 | 11.38 | 12 | 0.62 | 6:13 | 16:59 | 0.62
[9 empty] | 11 | 2018-11-26 | 179 | 12 | 11:00 | 12.66 | 12 | 0 | 6:13 | 16:59 | 0
[9 empty] | 11 | 2018-11-26 | 179 | 13 | 12:00 | 13.66 | 12 | 0 | 6:13 | 16:59 | 0
[9 empty] | 11 | 2018-11-26 | 179 | 14 | 13:00 | 14.24 | 12 | 0 | 6:13 | 16:59 | 0
[9 empty] | 11 | 2018-11-26 | 179 | 15 | 14:00 | 14.3 | 12 | 0 | 6:13 | 16:59 | 0
[9 empty] | 11 | 2018-11-26 | 179 | 16 | 15:00 | 13.87 | 16 | 2.13 | 6:13 | 16:59 | 2.13
[9 empty] | 11 | 2018-11-26 | 179 | 17 | 16:00 | 13.14 | 16 | 2.86 | 6:13 | 16:59 | 2.86
[9 empty] | 11 | 2018-11-26 | 179 | 18 | 17:00 | 12.18 | 16 | 3.82 | 6:13 | 16:59 | 0
[9 empty] | 11 | 2018-11-26 | 179 | 19 | 18:00 | 11.72 | 16 | 4.28 | 6:13 | 16:59 | 0
[9 empty] | 11 | 2018-11-26 | 179 | 20 | 19:00 | 11.58 | 16 | 4.42 | 6:13 | 16:59 | 0
[9 empty] | 11 | 2018-11-26 | 179 | 21 | 20:00 | 10.96 | 16 | 5.04 | 6:13 | 16:59 | 0
[9 empty] | 11 | 2018-11-26 | 179 | 22 | 21:00 | 10.64 | 16 | 5.36 | 6:13 | 16:59 | 0
[9 empty] | 11 | 2018-11-26 | 179 | 23 | 22:00 | 10.36 | 13 | 2.64 | 6:13 | 16:59 | 0
[9 empty] | 11 | 2018-11-26 | 179 | 24 | 23:00 | 9.88 | 13 | 3.12 | 6:13 | 16:59 | 0
[9 empty] | 11 | 2018-11-27 | 180 | 1 | 0:00 | 9.47 | 13 | 3.53 | 6:13 | 16:59 | 0 | 13.69 | 26.2735 | 11 | 7.7807 | 8.771 | 0 | 0 | 0 | 0
[9 empty] | 11 | 2018-11-27 | 180 | 2 | 1:00 | 9.13 | 13 | 3.87 | 6:13 | 16:59 | 0
[9 empty] | 11 | 2018-11-27 | 180 | 3 | 2:00 | 8.87 | 13 | 4.13 | 6:13 | 16:59 | 0
[9 empty] | 11 | 2018-11-27 | 180 | 4 | 3:00 | 8.58 | 13 | 4.42 | 6:13 | 16:59 | 0
[9 empty] | 11 | 2018-11-27 | 180 | 5 | 4:00 | 8.42 | 15 | 6.58 | 6:13 | 16:59 | 0
[9 empty] | 11 | 2018-11-27 | 180 | 6 | 5:00 | 8.13 | 15 | 6.87 | 6:13 | 16:59 | 0
[9 empty] | 11 | 2018-11-27 | 180 | 7 | 6:00 | 7.79 | 15 | 7.21 | 6:13 | 16:59 | 0
[9 empty] | 11 | 2018-11-27 | 180 | 8 | 7:00 | 7.63 | 12 | 4.37 | 6:13 | 16:59 | 4.37
[9 empty] | 11 | 2018-11-27 | 180 | 9 | 8:00 | 8.86 | 12 | 3.14 | 6:13 | 16:59 | 3.14
[9 empty] | 11 | 2018-11-27 | 180 | 10 | 9:00 | 10.32 | 12 | 1.68 | 6:13 | 16:59 | 1.68
[9 empty] | 11 | 2018-11-27 | 180 | 11 | 10:00 | 11.83 | 12 | 0.17 | 6:13 | 16:59 | 0.17
[9 empty] | 11 | 2018-11-27 | 180 | 12 | 11:00 | 13.32 | 12 | 0 | 6:13 | 16:59 | 0
[9 empty] | 11 | 2018-11-27 | 180 | 13 | 12:00 | 13.61 | 12 | 0 | 6:13 | 16:59 | 0
[9 empty] | 11 | 2018-11-27 | 180 | 14 | 13:00 | 14.43 | 12 | 0 | 6:13 | 16:59 | 0
[9 empty] | 11 | 2018-11-27 | 180 | 15 | 14:00 | 14.48 | 12 | 0 | 6:13 | 16:59 | 0
[9 empty] | 11 | 2018-11-27 | 180 | 16 | 15:00 | 14.15 | 16 | 1.85 | 6:13 | 16:59 | 1.85
[9 empty] | 11 | 2018-11-27 | 180 | 17 | 16:00 | 13.52 | 16 | 2.48 | 6:13 | 16:59 | 2.48
[9 empty] | 11 | 2018-11-27 | 180 | 18 | 17:00 | 12.57 | 16 | 3.43 | 6:13 | 16:59 | 0
[9 empty] | 11 | 2018-11-27 | 180 | 19 | 18:00 | 11.75 | 16 | 4.25 | 6:13 | 16:59 | 0
[9 empty] | 11 | 2018-11-27 | 180 | 20 | 19:00 | 11.46 | 16 | 4.54 | 6:13 | 16:59 | 0
[9 empty] | 11 | 2018-11-27 | 180 | 21 | 20:00 | 10.66 | 16 | 5.34 | 6:13 | 16:59 | 0
[9 empty] | 11 | 2018-11-27 | 180 | 22 | 21:00 | 9.96 | 16 | 6.04 | 6:13 | 16:59 | 0
[9 empty] | 11 | 2018-11-27 | 180 | 23 | 22:00 | 9.54 | 13 | 3.46 | 6:13 | 16:59 | 0
[9 empty] | 11 | 2018-11-27 | 180 | 24 | 23:00 | 9.17 | 13 | 3.83 | 6:13 | 16:59 | 0
[9 empty] | 11 | 2018-11-28 | 181 | 1 | 0:00 | 8.79 | 13 | 4.21 | 6:13 | 16:59 | 0 | 14.15 | 21.4965 | 11 | 8.0422 | 9.0657 | 0 | 0 | 0 | 0
[9 empty] | 11 | 2018-11-28 | 181 | 2 | 1:00 | 8.52 | 13 | 4.48 | 6:13 | 16:59 | 0
[9 empty] | 11 | 2018-11-28 | 181 | 3 | 2:00 | 8.53 | 13 | 4.47 | 6:13 | 16:59 | 0
[9 empty] | 11 | 2018-11-28 | 181 | 4 | 3:00 | 8.42 | 13 | 4.58 | 6:13 | 16:59 | 0
[9 empty] | 11 | 2018-11-28 | 181 | 5 | 4:00 | 8.3 | 15 | 6.7 | 6:13 | 16:59 | 0
[9 empty] | 11 | 2018-11-28 | 181 | 6 | 5:00 | 8.15 | 15 | 6.85 | 6:13 | 16:59 | 0
[9 empty] | 11 | 2018-11-28 | 181 | 7 | 6:00 | 7.88 | 15 | 7.12 | 6:13 | 16:59 | 0
[9 empty] | 11 | 2018-11-28 | 181 | 8 | 7:00 | 7.91 | 12 | 4.09 | 6:13 | 16:59 | 4.09
[9 empty] | 11 | 2018-11-28 | 181 | 9 | 8:00 | 8.78 | 12 | 3.22 | 6:13 | 16:59 | 3.22
[9 empty] | 11 | 2018-11-28 | 181 | 10 | 9:00 | 10.37 | 12 | 1.63 | 6:13 | 16:59 | 1.63
[9 empty] | 11 | 2018-11-28 | 181 | 11 | 10:00 | 11.66 | 12 | 0.34 | 6:13 | 16:59 | 0.34
[9 empty] | 11 | 2018-11-28 | 181 | 12 | 11:00 | 12.81 | 12 | 0 | 6:13 | 16:59 | 0
[9 empty] | 11 | 2018-11-28 | 181 | 13 | 12:00 | 13.98 | 12 | 0 | 6:13 | 16:59 | 0
[9 empty] | 11 | 2018-11-28 | 181 | 14 | 13:00 | 14.21 | 12 | 0 | 6:13 | 16:59 | 0
[9 empty] | 11 | 2018-11-28 | 181 | 15 | 14:00 | 14.57 | 12 | 0 | 6:13 | 16:59 | 0
[9 empty] | 11 | 2018-11-28 | 181 | 16 | 15:00 | 13.86 | 16 | 2.14 | 6:13 | 16:59 | 2.14
[9 empty] | 11 | 2018-11-28 | 181 | 17 | 16:00 | 13.27 | 16 | 2.73 | 6:13 | 16:59 | 2.73
[9 empty] | 11 | 2018-11-28 | 181 | 18 | 17:00 | 12.21 | 16 | 3.79 | 6:13 | 16:59 | 0
[9 empty] | 11 | 2018-11-28 | 181 | 19 | 18:00 | 11.36 | 16 | 4.64 | 6:13 | 16:59 | 0
[9 empty] | 11 | 2018-11-28 | 181 | 20 | 19:00 | 10.76 | 16 | 5.24 | 6:13 | 16:59 | 0
[9 empty] | 11 | 2018-11-28 | 181 | 21 | 20:00 | 10.22 | 16 | 5.78 | 6:13 | 16:59 | 0
[9 empty] | 11 | 2018-11-28 | 181 | 22 | 21:00 | 9.62 | 16 | 6.38 | 6:13 | 16:59 | 0
[9 empty] | 11 | 2018-11-28 | 181 | 23 | 22:00 | 9.23 | 13 | 3.77 | 6:13 | 16:59 | 0
[9 empty] | 11 | 2018-11-28 | 181 | 24 | 23:00 | 8.82 | 13 | 4.18 | 6:13 | 16:59 | 0
[9 empty] | 11 | 2018-11-29 | 182 | 1 | 0:00 | 8.59 | 13 | 4.41 | 6:13 | 16:59 | 0 | 16.79 | 19.108 | 11 | 9.5426 | 10.7571 | 0 | 0 | 0 | 0
[9 empty] | 11 | 2018-11-29 | 182 | 2 | 1:00 | 8.3 | 13 | 4.7 | 6:13 | 16:59 | 0
[9 empty] | 11 | 2018-11-29 | 182 | 3 | 2:00 | 8.1 | 13 | 4.9 | 6:13 | 16:59 | 0
[9 empty] | 11 | 2018-11-29 | 182 | 4 | 3:00 | 7.68 | 13 | 5.32 | 6:13 | 16:59 | 0
[9 empty] | 11 | 2018-11-29 | 182 | 5 | 4:00 | 7.23 | 15 | 7.77 | 6:13 | 16:59 | 0
[9 empty] | 11 | 2018-11-29 | 182 | 6 | 5:00 | 7.06 | 15 | 7.94 | 6:13 | 16:59 | 0
[9 empty] | 11 | 2018-11-29 | 182 | 7 | 6:00 | 7.03 | 15 | 7.97 | 6:13 | 16:59 | 0
[9 empty] | 11 | 2018-11-29 | 182 | 8 | 7:00 | 7.23 | 12 | 4.77 | 6:13 | 16:59 | 4.77
[9 empty] | 11 | 2018-11-29 | 182 | 9 | 8:00 | 8.34 | 12 | 3.66 | 6:13 | 16:59 | 3.66
[9 empty] | 11 | 2018-11-29 | 182 | 10 | 9:00 | 9.98 | 12 | 2.02 | 6:13 | 16:59 | 2.02
[9 empty] | 11 | 2018-11-29 | 182 | 11 | 10:00 | 10.71 | 12 | 1.29 | 6:13 | 16:59 | 1.29
[9 empty] | 11 | 2018-11-29 | 182 | 12 | 11:00 | 11.98 | 12 | 0.02 | 6:13 | 16:59 | 0.02
[9 empty] | 11 | 2018-11-29 | 182 | 13 | 12:00 | 13.09 | 12 | 0 | 6:13 | 16:59 | 0
[9 empty] | 11 | 2018-11-29 | 182 | 14 | 13:00 | 13.9 | 12 | 0 | 6:13 | 16:59 | 0
[9 empty] | 11 | 2018-11-29 | 182 | 15 | 14:00 | 13.95 | 12 | 0 | 6:13 | 16:59 | 0
[9 empty] | 11 | 2018-11-29 | 182 | 16 | 15:00 | 13.73 | 16 | 2.27 | 6:13 | 16:59 | 2.27
[9 empty] | 11 | 2018-11-29 | 182 | 17 | 16:00 | 13.24 | 16 | 2.76 | 6:13 | 16:59 | 2.76
[9 empty] | 11 | 2018-11-29 | 182 | 18 | 17:00 | 12.37 | 16 | 3.63 | 6:13 | 16:59 | 0
[9 empty] | 11 | 2018-11-29 | 182 | 19 | 18:00 | 11.8 | 16 | 4.2 | 6:13 | 16:59 | 0
[9 empty] | 11 | 2018-11-29 | 182 | 20 | 19:00 | 11.21 | 16 | 4.79 | 6:13 | 16:59 | 0
[9 empty] | 11 | 2018-11-29 | 182 | 21 | 20:00 | 10.76 | 16 | 5.24 | 6:13 | 16:59 | 0
[9 empty] | 11 | 2018-11-29 | 182 | 22 | 21:00 | 10.36 | 16 | 5.64 | 6:13 | 16:59 | 0
[9 empty] | 11 | 2018-11-29 | 182 | 23 | 22:00 | 9.92 | 13 | 3.08 | 6:13 | 16:59 | 0
[9 empty] | 11 | 2018-11-29 | 182 | 24 | 23:00 | 9.3 | 13 | 3.7 | 6:13 | 16:59 | 0
[9 empty] | 11 | 2018-11-30 | 183 | 1 | 0:00 | 9.13 | 13 | 3.87 | 6:13 | 16:59 | 0 | 15.27 | 21.4965 | 11 | 8.6787 | 9.7833 | 0 | 0 | 0 | 0
[9 empty] | 11 | 2018-11-30 | 183 | 2 | 1:00 | 8.65 | 13 | 4.35 | 6:13 | 16:59 | 0
[9 empty] | 11 | 2018-11-30 | 183 | 3 | 2:00 | 8.47 | 13 | 4.53 | 6:13 | 16:59 | 0
[9 empty] | 11 | 2018-11-30 | 183 | 4 | 3:00 | 7.8 | 13 | 5.2 | 6:13 | 16:59 | 0
[9 empty] | 11 | 2018-11-30 | 183 | 5 | 4:00 | 7.54 | 15 | 7.46 | 6:13 | 16:59 | 0
[9 empty] | 11 | 2018-11-30 | 183 | 6 | 5:00 | 7.2 | 15 | 7.8 | 6:13 | 16:59 | 0
[9 empty] | 11 | 2018-11-30 | 183 | 7 | 6:00 | 6.94 | 15 | 8.06 | 6:13 | 16:59 | 0
[9 empty] | 11 | 2018-11-30 | 183 | 8 | 7:00 | 6.98 | 12 | 5.02 | 6:13 | 16:59 | 5.02
[9 empty] | 11 | 2018-11-30 | 183 | 9 | 8:00 | 8.01 | 12 | 3.99 | 6:13 | 16:59 | 3.99
[9 empty] | 11 | 2018-11-30 | 183 | 10 | 9:00 | 9.64 | 12 | 2.36 | 6:13 | 16:59 | 2.36
[9 empty] | 11 | 2018-11-30 | 183 | 11 | 10:00 | 11.24 | 12 | 0.76 | 6:13 | 16:59 | 0.76
[9 empty] | 11 | 2018-11-30 | 183 | 12 | 11:00 | 12.67 | 12 | 0 | 6:13 | 16:59 | 0
[9 empty] | 11 | 2018-11-30 | 183 | 13 | 12:00 | 13.47 | 12 | 0 | 6:13 | 16:59 | 0
[9 empty] | 11 | 2018-11-30 | 183 | 14 | 13:00 | 14.54 | 12 | 0 | 6:13 | 16:59 | 0
[9 empty] | 11 | 2018-11-30 | 183 | 15 | 14:00 | 15.15 | 12 | 0 | 6:13 | 16:59 | 0
[9 empty] | 11 | 2018-11-30 | 183 | 16 | 15:00 | 14.71 | 16 | 1.29 | 6:13 | 16:59 | 1.29
[9 empty] | 11 | 2018-11-30 | 183 | 17 | 16:00 | 14.15 | 16 | 1.85 | 6:13 | 16:59 | 1.85
[9 empty] | 11 | 2018-11-30 | 183 | 18 | 17:00 | 13.37 | 16 | 2.63 | 6:13 | 16:59 | 0
[9 empty] | 11 | 2018-11-30 | 183 | 19 | 18:00 | 12.5 | 16 | 3.5 | 6:13 | 16:59 | 0
[9 empty] | 11 | 2018-11-30 | 183 | 20 | 19:00 | 11.81 | 16 | 4.19 | 6:13 | 16:59 | 0
[9 empty] | 11 | 2018-11-30 | 183 | 21 | 20:00 | 11.35 | 16 | 4.65 | 6:13 | 16:59 | 0
[9 empty] | 11 | 2018-11-30 | 183 | 22 | 21:00 | 10.97 | 16 | 5.03 | 6:13 | 16:59 | 0
[9 empty] | 11 | 2018-11-30 | 183 | 23 | 22:00 | 10.47 | 13 | 2.53 | 6:13 | 16:59 | 0
[9 empty] | 11 | 2018-11-30 | 183 | 24 | 23:00 | 10.3 | 13 | 2.7 | 6:13 | 16:59 | 0
[9 empty] | 12 | 2018-12-01 | 184 | 1 | 0:00 | 9.75 | 13 | 3.25 | 6:42 | 16:41 | 0 | 27.78 | 21.4965 | 10 | 17.3676 | 19.5781 | 0 | 0 | 0 | 0
[9 empty] | 12 | 2018-12-01 | 184 | 2 | 1:00 | 9.44 | 13 | 3.56 | 6:42 | 16:41 | 0
[9 empty] | 12 | 2018-12-01 | 184 | 3 | 2:00 | 9.1 | 13 | 3.9 | 6:42 | 16:41 | 0
[9 empty] | 12 | 2018-12-01 | 184 | 4 | 3:00 | 8.71 | 13 | 4.29 | 6:42 | 16:41 | 0
[9 empty] | 12 | 2018-12-01 | 184 | 5 | 4:00 | 8.61 | 15 | 6.39 | 6:42 | 16:41 | 0
[9 empty] | 12 | 2018-12-01 | 184 | 6 | 5:00 | 8.45 | 15 | 6.55 | 6:42 | 16:41 | 0
[9 empty] | 12 | 2018-12-01 | 184 | 7 | 6:00 | 8.21 | 15 | 6.79 | 6:42 | 16:41 | 0
[9 empty] | 12 | 2018-12-01 | 184 | 8 | 7:00 | 8.06 | 12 | 3.94 | 6:42 | 16:41 | 3.94
[9 empty] | 12 | 2018-12-01 | 184 | 9 | 8:00 | 9.03 | 12 | 2.97 | 6:42 | 16:41 | 2.97
[9 empty] | 12 | 2018-12-01 | 184 | 10 | 9:00 | 10.46 | 12 | 1.54 | 6:42 | 16:41 | 1.54
[9 empty] | 12 | 2018-12-01 | 184 | 11 | 10:00 | 12.09 | 12 | 0 | 6:42 | 16:41 | 0
[9 empty] | 12 | 2018-12-01 | 184 | 12 | 11:00 | 13.25 | 12 | 0 | 6:42 | 16:41 | 0
[9 empty] | 12 | 2018-12-01 | 184 | 13 | 12:00 | 13.51 | 12 | 0 | 6:42 | 16:41 | 0
[9 empty] | 12 | 2018-12-01 | 184 | 14 | 13:00 | 14.09 | 12 | 0 | 6:42 | 16:41 | 0
[9 empty] | 12 | 2018-12-01 | 184 | 15 | 14:00 | 14.28 | 12 | 0 | 6:42 | 16:41 | 0
[9 empty] | 12 | 2018-12-01 | 184 | 16 | 15:00 | 14.09 | 16 | 1.91 | 6:42 | 16:41 | 1.91
[9 empty] | 12 | 2018-12-01 | 184 | 17 | 16:00 | 13.57 | 16 | 2.43 | 6:42 | 16:41 | 2.43
[9 empty] | 12 | 2018-12-01 | 184 | 18 | 17:00 | 12.32 | 16 | 3.68 | 6:42 | 16:41 | 0
[9 empty] | 12 | 2018-12-01 | 184 | 19 | 18:00 | 11.48 | 16 | 4.52 | 6:42 | 16:41 | 0
[9 empty] | 12 | 2018-12-01 | 184 | 20 | 19:00 | 10.74 | 16 | 5.26 | 6:42 | 16:41 | 0
[9 empty] | 12 | 2018-12-01 | 184 | 21 | 20:00 | 10.4 | 16 | 5.6 | 6:42 | 16:41 | 0
[9 empty] | 12 | 2018-12-01 | 184 | 22 | 21:00 | 9.81 | 16 | 6.19 | 6:42 | 16:41 | 0
[9 empty] | 12 | 2018-12-01 | 184 | 23 | 22:00 | 9.26 | 13 | 3.74 | 6:42 | 16:41 | 0
[9 empty] | 12 | 2018-12-01 | 184 | 24 | 23:00 | 8.85 | 13 | 4.15 | 6:42 | 16:41 | 0
[9 empty] | 12 | 2018-12-02 | 185 | 1 | 0:00 | 8.25 | 13 | 4.75 | 6:42 | 16:41 | 0 | 24.45 | 23.885 | 10 | 15.2858 | 17.2312 | 0 | 0 | 0 | 0
[9 empty] | 12 | 2018-12-02 | 185 | 2 | 1:00 | 7.95 | 13 | 5.05 | 6:42 | 16:41 | 0
[9 empty] | 12 | 2018-12-02 | 185 | 3 | 2:00 | 7.55 | 13 | 5.45 | 6:42 | 16:41 | 0
[9 empty] | 12 | 2018-12-02 | 185 | 4 | 3:00 | 7.12 | 13 | 5.88 | 6:42 | 16:41 | 0
[9 empty] | 12 | 2018-12-02 | 185 | 5 | 4:00 | 6.75 | 15 | 8.25 | 6:42 | 16:41 | 0
[9 empty] | 12 | 2018-12-02 | 185 | 6 | 5:00 | 6.29 | 15 | 8.71 | 6:42 | 16:41 | 0
[9 empty] | 12 | 2018-12-02 | 185 | 7 | 6:00 | 6.08 | 15 | 8.92 | 6:42 | 16:41 | 0
[9 empty] | 12 | 2018-12-02 | 185 | 8 | 7:00 | 5.93 | 12 | 6.07 | 6:42 | 16:41 | 6.07
[9 empty] | 12 | 2018-12-02 | 185 | 9 | 8:00 | 6.78 | 12 | 5.22 | 6:42 | 16:41 | 5.22
[9 empty] | 12 | 2018-12-02 | 185 | 10 | 9:00 | 8.24 | 12 | 3.76 | 6:42 | 16:41 | 3.76
[9 empty] | 12 | 2018-12-02 | 185 | 11 | 10:00 | 9.72 | 12 | 2.28 | 6:42 | 16:41 | 2.28
[9 empty] | 12 | 2018-12-02 | 185 | 12 | 11:00 | 11.43 | 12 | 0.57 | 6:42 | 16:41 | 0.57
[9 empty] | 12 | 2018-12-02 | 185 | 13 | 12:00 | 12.13 | 12 | 0 | 6:42 | 16:41 | 0
[9 empty] | 12 | 2018-12-02 | 185 | 14 | 13:00 | 12.68 | 12 | 0 | 6:42 | 16:41 | 0
[9 empty] | 12 | 2018-12-02 | 185 | 15 | 14:00 | 13.01 | 12 | 0 | 6:42 | 16:41 | 0
[9 empty] | 12 | 2018-12-02 | 185 | 16 | 15:00 | 12.98 | 16 | 3.02 | 6:42 | 16:41 | 3.02
[9 empty] | 12 | 2018-12-02 | 185 | 17 | 16:00 | 12.47 | 16 | 3.53 | 6:42 | 16:41 | 3.53
[9 empty] | 12 | 2018-12-02 | 185 | 18 | 17:00 | 11.55 | 16 | 4.45 | 6:42 | 16:41 | 0
[9 empty] | 12 | 2018-12-02 | 185 | 19 | 18:00 | 10.85 | 16 | 5.15 | 6:42 | 16:41 | 0
[9 empty] | 12 | 2018-12-02 | 185 | 20 | 19:00 | 10.53 | 16 | 5.47 | 6:42 | 16:41 | 0
[9 empty] | 12 | 2018-12-02 | 185 | 21 | 20:00 | 10.06 | 16 | 5.94 | 6:42 | 16:41 | 0
[9 empty] | 12 | 2018-12-02 | 185 | 22 | 21:00 | 9.73 | 16 | 6.27 | 6:42 | 16:41 | 0
[9 empty] | 12 | 2018-12-02 | 185 | 23 | 22:00 | 9.38 | 13 | 3.62 | 6:42 | 16:41 | 0
[9 empty] | 12 | 2018-12-02 | 185 | 24 | 23:00 | 9.14 | 13 | 3.86 | 6:42 | 16:41 | 0
[9 empty] | 12 | 2018-12-03 | 186 | 1 | 0:00 | 8.63 | 13 | 4.37 | 6:42 | 16:41 | 0 | 17.27 | 19.108 | 10 | 10.7969 | 12.1711 | 0 | 0 | 0 | 0
[9 empty] | 12 | 2018-12-03 | 186 | 2 | 1:00 | 8.18 | 13 | 4.82 | 6:42 | 16:41 | 0
[9 empty] | 12 | 2018-12-03 | 186 | 3 | 2:00 | 7.97 | 13 | 5.03 | 6:42 | 16:41 | 0
[9 empty] | 12 | 2018-12-03 | 186 | 4 | 3:00 | 7.88 | 13 | 5.12 | 6:42 | 16:41 | 0
[9 empty] | 12 | 2018-12-03 | 186 | 5 | 4:00 | 7.5 | 15 | 7.5 | 6:42 | 16:41 | 0
[9 empty] | 12 | 2018-12-03 | 186 | 6 | 5:00 | 7.37 | 15 | 7.63 | 6:42 | 16:41 | 0
[9 empty] | 12 | 2018-12-03 | 186 | 7 | 6:00 | 7.37 | 15 | 7.63 | 6:42 | 16:41 | 0
[9 empty] | 12 | 2018-12-03 | 186 | 8 | 7:00 | 7.57 | 12 | 4.43 | 6:42 | 16:41 | 4.43
[9 empty] | 12 | 2018-12-03 | 186 | 9 | 8:00 | 8.39 | 12 | 3.61 | 6:42 | 16:41 | 3.61
[9 empty] | 12 | 2018-12-03 | 186 | 10 | 9:00 | 9.81 | 12 | 2.19 | 6:42 | 16:41 | 2.19
[9 empty] | 12 | 2018-12-03 | 186 | 11 | 10:00 | 10.7 | 12 | 1.3 | 6:42 | 16:41 | 1.3
[9 empty] | 12 | 2018-12-03 | 186 | 12 | 11:00 | 11.82 | 12 | 0.18 | 6:42 | 16:41 | 0.18
[9 empty] | 12 | 2018-12-03 | 186 | 13 | 12:00 | 12.96 | 12 | 0 | 6:42 | 16:41 | 0
[9 empty] | 12 | 2018-12-03 | 186 | 14 | 13:00 | 13.67 | 12 | 0 | 6:42 | 16:41 | 0
[9 empty] | 12 | 2018-12-03 | 186 | 15 | 14:00 | 13.76 | 12 | 0 | 6:42 | 16:41 | 0
[9 empty] | 12 | 2018-12-03 | 186 | 16 | 15:00 | 13.51 | 16 | 2.49 | 6:42 | 16:41 | 2.49
[9 empty] | 12 | 2018-12-03 | 186 | 17 | 16:00 | 12.93 | 16 | 3.07 | 6:42 | 16:41 | 3.07
[9 empty] | 12 | 2018-12-03 | 186 | 18 | 17:00 | 11.96 | 16 | 4.04 | 6:42 | 16:41 | 0
[9 empty] | 12 | 2018-12-03 | 186 | 19 | 18:00 | 11.44 | 16 | 4.56 | 6:42 | 16:41 | 0
[9 empty] | 12 | 2018-12-03 | 186 | 20 | 19:00 | 10.89 | 16 | 5.11 | 6:42 | 16:41 | 0
[9 empty] | 12 | 2018-12-03 | 186 | 21 | 20:00 | 10.34 | 16 | 5.66 | 6:42 | 16:41 | 0
[9 empty] | 12 | 2018-12-03 | 186 | 22 | 21:00 | 10.09 | 16 | 5.91 | 6:42 | 16:41 | 0
[9 empty] | 12 | 2018-12-03 | 186 | 23 | 22:00 | 9.48 | 13 | 3.52 | 6:42 | 16:41 | 0
[9 empty] | 12 | 2018-12-03 | 186 | 24 | 23:00 | 9.22 | 13 | 3.78 | 6:42 | 16:41 | 0
[9 empty] | 12 | 2018-12-04 | 187 | 1 | 0:00 | 8.92 | 13 | 4.08 | 6:42 | 16:41 | 0 | 18.93 | 19.108 | 10 | 11.8348 | 13.341 | 0 | 0 | 0 | 0
[9 empty] | 12 | 2018-12-04 | 187 | 2 | 1:00 | 8.67 | 13 | 4.33 | 6:42 | 16:41 | 0
[9 empty] | 12 | 2018-12-04 | 187 | 3 | 2:00 | 8.54 | 13 | 4.46 | 6:42 | 16:41 | 0
[9 empty] | 12 | 2018-12-04 | 187 | 4 | 3:00 | 8.27 | 13 | 4.73 | 6:42 | 16:41 | 0
[9 empty] | 12 | 2018-12-04 | 187 | 5 | 4:00 | 8.14 | 15 | 6.86 | 6:42 | 16:41 | 0
[9 empty] | 12 | 2018-12-04 | 187 | 6 | 5:00 | 7.85 | 15 | 7.15 | 6:42 | 16:41 | 0
[9 empty] | 12 | 2018-12-04 | 187 | 7 | 6:00 | 7.73 | 15 | 7.27 | 6:42 | 16:41 | 0
[9 empty] | 12 | 2018-12-04 | 187 | 8 | 7:00 | 7.78 | 12 | 4.22 | 6:42 | 16:41 | 4.22
[9 empty] | 12 | 2018-12-04 | 187 | 9 | 8:00 | 8.56 | 12 | 3.44 | 6:42 | 16:41 | 3.44
[9 empty] | 12 | 2018-12-04 | 187 | 10 | 9:00 | 9.89 | 12 | 2.11 | 6:42 | 16:41 | 2.11
[9 empty] | 12 | 2018-12-04 | 187 | 11 | 10:00 | 10.93 | 12 | 1.07 | 6:42 | 16:41 | 1.07
[9 empty] | 12 | 2018-12-04 | 187 | 12 | 11:00 | 11.66 | 12 | 0.34 | 6:42 | 16:41 | 0.34
[9 empty] | 12 | 2018-12-04 | 187 | 13 | 12:00 | 12.5 | 12 | 0 | 6:42 | 16:41 | 0
[9 empty] | 12 | 2018-12-04 | 187 | 14 | 13:00 | 12.77 | 12 | 0 | 6:42 | 16:41 | 0
[9 empty] | 12 | 2018-12-04 | 187 | 15 | 14:00 | 12.81 | 12 | 0 | 6:42 | 16:41 | 0
[9 empty] | 12 | 2018-12-04 | 187 | 16 | 15:00 | 12.33 | 16 | 3.67 | 6:42 | 16:41 | 3.67
[9 empty] | 12 | 2018-12-04 | 187 | 17 | 16:00 | 11.92 | 16 | 4.08 | 6:42 | 16:41 | 4.08
[9 empty] | 12 | 2018-12-04 | 187 | 18 | 17:00 | 11 | 16 | 5 | 6:42 | 16:41 | 0
[9 empty] | 12 | 2018-12-04 | 187 | 19 | 18:00 | 10.39 | 16 | 5.61 | 6:42 | 16:41 | 0
[9 empty] | 12 | 2018-12-04 | 187 | 20 | 19:00 | 10.18 | 16 | 5.82 | 6:42 | 16:41 | 0
[9 empty] | 12 | 2018-12-04 | 187 | 21 | 20:00 | 9.78 | 16 | 6.22 | 6:42 | 16:41 | 0
[9 empty] | 12 | 2018-12-04 | 187 | 22 | 21:00 | 9.44 | 16 | 6.56 | 6:42 | 16:41 | 0
[9 empty] | 12 | 2018-12-04 | 187 | 23 | 22:00 | 9.23 | 13 | 3.77 | 6:42 | 16:41 | 0
[9 empty] | 12 | 2018-12-04 | 187 | 24 | 23:00 | 9.1 | 13 | 3.9 | 6:42 | 16:41 | 0
[9 empty] | 12 | 2018-12-05 | 188 | 1 | 0:00 | 8.77 | 13 | 4.23 | 6:42 | 16:41 | 0 | 18.93 | 21.4965 | 10 | 11.8348 | 13.341 | 0 | 0 | 0 | 0
[9 empty] | 12 | 2018-12-05 | 188 | 2 | 1:00 | 8.47 | 13 | 4.53 | 6:42 | 16:41 | 0
[9 empty] | 12 | 2018-12-05 | 188 | 3 | 2:00 | 8.2 | 13 | 4.8 | 6:42 | 16:41 | 0
[9 empty] | 12 | 2018-12-05 | 188 | 4 | 3:00 | 8.02 | 13 | 4.98 | 6:42 | 16:41 | 0
[9 empty] | 12 | 2018-12-05 | 188 | 5 | 4:00 | 7.79 | 15 | 7.21 | 6:42 | 16:41 | 0
[9 empty] | 12 | 2018-12-05 | 188 | 6 | 5:00 | 7.53 | 15 | 7.47 | 6:42 | 16:41 | 0
[9 empty] | 12 | 2018-12-05 | 188 | 7 | 6:00 | 7.11 | 15 | 7.89 | 6:42 | 16:41 | 0
[9 empty] | 12 | 2018-12-05 | 188 | 8 | 7:00 | 7 | 12 | 5 | 6:42 | 16:41 | 5
[9 empty] | 12 | 2018-12-05 | 188 | 9 | 8:00 | 8.13 | 12 | 3.87 | 6:42 | 16:41 | 3.87
[9 empty] | 12 | 2018-12-05 | 188 | 10 | 9:00 | 9.62 | 12 | 2.38 | 6:42 | 16:41 | 2.38
[9 empty] | 12 | 2018-12-05 | 188 | 11 | 10:00 | 11.15 | 12 | 0.85 | 6:42 | 16:41 | 0.85
[9 empty] | 12 | 2018-12-05 | 188 | 12 | 11:00 | 12.25 | 12 | 0 | 6:42 | 16:41 | 0
[9 empty] | 12 | 2018-12-05 | 188 | 13 | 12:00 | 12.87 | 12 | 0 | 6:42 | 16:41 | 0
[9 empty] | 12 | 2018-12-05 | 188 | 14 | 13:00 | 13.15 | 12 | 0 | 6:42 | 16:41 | 0
[9 empty] | 12 | 2018-12-05 | 188 | 15 | 14:00 | 13.11 | 12 | 0 | 6:42 | 16:41 | 0
[9 empty] | 12 | 2018-12-05 | 188 | 16 | 15:00 | 12.92 | 16 | 3.08 | 6:42 | 16:41 | 3.08
[9 empty] | 12 | 2018-12-05 | 188 | 17 | 16:00 | 12.25 | 16 | 3.75 | 6:42 | 16:41 | 3.75
[9 empty] | 12 | 2018-12-05 | 188 | 18 | 17:00 | 11.19 | 16 | 4.81 | 6:42 | 16:41 | 0
[9 empty] | 12 | 2018-12-05 | 188 | 19 | 18:00 | 10.47 | 16 | 5.53 | 6:42 | 16:41 | 0
[9 empty] | 12 | 2018-12-05 | 188 | 20 | 19:00 | 10 | 16 | 6 | 6:42 | 16:41 | 0
[9 empty] | 12 | 2018-12-05 | 188 | 21 | 20:00 | 9.39 | 16 | 6.61 | 6:42 | 16:41 | 0
[9 empty] | 12 | 2018-12-05 | 188 | 22 | 21:00 | 8.94 | 16 | 7.06 | 6:42 | 16:41 | 0
[9 empty] | 12 | 2018-12-05 | 188 | 23 | 22:00 | 8.14 | 13 | 4.86 | 6:42 | 16:41 | 0
[9 empty] | 12 | 2018-12-05 | 188 | 24 | 23:00 | 8 | 13 | 5 | 6:42 | 16:41 | 0
[9 empty] | 12 | 2018-12-06 | 189 | 1 | 0:00 | 7.6 | 13 | 5.4 | 6:42 | 16:41 | 0 | 30.84 | 19.108 | 10 | 19.2807 | 21.7346 | 0 | 0 | 0 | 0
[9 empty] | 12 | 2018-12-06 | 189 | 2 | 1:00 | 7.47 | 13 | 5.53 | 6:42 | 16:41 | 0
[9 empty] | 12 | 2018-12-06 | 189 | 3 | 2:00 | 7.17 | 13 | 5.83 | 6:42 | 16:41 | 0
[9 empty] | 12 | 2018-12-06 | 189 | 4 | 3:00 | 7.07 | 13 | 5.93 | 6:42 | 16:41 | 0
[9 empty] | 12 | 2018-12-06 | 189 | 5 | 4:00 | 7.03 | 15 | 7.97 | 6:42 | 16:41 | 0
[9 empty] | 12 | 2018-12-06 | 189 | 6 | 5:00 | 6.41 | 15 | 8.59 | 6:42 | 16:41 | 0
[9 empty] | 12 | 2018-12-06 | 189 | 7 | 6:00 | 6.35 | 15 | 8.65 | 6:42 | 16:41 | 0
[9 empty] | 12 | 2018-12-06 | 189 | 8 | 7:00 | 6.55 | 12 | 5.45 | 6:42 | 16:41 | 5.45
[9 empty] | 12 | 2018-12-06 | 189 | 9 | 8:00 | 7.41 | 12 | 4.59 | 6:42 | 16:41 | 4.59
[9 empty] | 12 | 2018-12-06 | 189 | 10 | 9:00 | 8.55 | 12 | 3.45 | 6:42 | 16:41 | 3.45
[9 empty] | 12 | 2018-12-06 | 189 | 11 | 10:00 | 9.54 | 12 | 2.46 | 6:42 | 16:41 | 2.46
[9 empty] | 12 | 2018-12-06 | 189 | 12 | 11:00 | 10.41 | 12 | 1.59 | 6:42 | 16:41 | 1.59
[9 empty] | 12 | 2018-12-06 | 189 | 13 | 12:00 | 11.13 | 12 | 0.87 | 6:42 | 16:41 | 0.87
[9 empty] | 12 | 2018-12-06 | 189 | 14 | 13:00 | 11.29 | 12 | 0.71 | 6:42 | 16:41 | 0.71
[9 empty] | 12 | 2018-12-06 | 189 | 15 | 14:00 | 11.43 | 12 | 0.57 | 6:42 | 16:41 | 0.57
[9 empty] | 12 | 2018-12-06 | 189 | 16 | 15:00 | 10.69 | 16 | 5.31 | 6:42 | 16:41 | 5.31
[9 empty] | 12 | 2018-12-06 | 189 | 17 | 16:00 | 10.16 | 16 | 5.84 | 6:42 | 16:41 | 5.84
[9 empty] | 12 | 2018-12-06 | 189 | 18 | 17:00 | 9.15 | 16 | 6.85 | 6:42 | 16:41 | 0
[9 empty] | 12 | 2018-12-06 | 189 | 19 | 18:00 | 8.72 | 16 | 7.28 | 6:42 | 16:41 | 0
[9 empty] | 12 | 2018-12-06 | 189 | 20 | 19:00 | 8.3 | 16 | 7.7 | 6:42 | 16:41 | 0
[9 empty] | 12 | 2018-12-06 | 189 | 21 | 20:00 | 8.08 | 16 | 7.92 | 6:42 | 16:41 | 0
[9 empty] | 12 | 2018-12-06 | 189 | 22 | 21:00 | 7.94 | 16 | 8.06 | 6:42 | 16:41 | 0
[9 empty] | 12 | 2018-12-06 | 189 | 23 | 22:00 | 7.6 | 13 | 5.4 | 6:42 | 16:41 | 0
[9 empty] | 12 | 2018-12-06 | 189 | 24 | 23:00 | 7.43 | 13 | 5.57 | 6:42 | 16:41 | 0
[9 empty] | 12 | 2018-12-07 | 190 | 1 | 0:00 | 7.29 | 13 | 5.71 | 6:42 | 16:41 | 0 | 30.72 | 23.885 | 10 | 19.2057 | 21.65 | 0 | 0 | 0 | 0
[9 empty] | 12 | 2018-12-07 | 190 | 2 | 1:00 | 7.12 | 13 | 5.88 | 6:42 | 16:41 | 0
[9 empty] | 12 | 2018-12-07 | 190 | 3 | 2:00 | 6.86 | 13 | 6.14 | 6:42 | 16:41 | 0
[9 empty] | 12 | 2018-12-07 | 190 | 4 | 3:00 | 6.71 | 13 | 6.29 | 6:42 | 16:41 | 0
[9 empty] | 12 | 2018-12-07 | 190 | 5 | 4:00 | 6.48 | 15 | 8.52 | 6:42 | 16:41 | 0
[9 empty] | 12 | 2018-12-07 | 190 | 6 | 5:00 | 6.15 | 15 | 8.85 | 6:42 | 16:41 | 0
[9 empty] | 12 | 2018-12-07 | 190 | 7 | 6:00 | 5.96 | 15 | 9.04 | 6:42 | 16:41 | 0
[9 empty] | 12 | 2018-12-07 | 190 | 8 | 7:00 | 5.67 | 12 | 6.33 | 6:42 | 16:41 | 6.33
[9 empty] | 12 | 2018-12-07 | 190 | 9 | 8:00 | 6.57 | 12 | 5.43 | 6:42 | 16:41 | 5.43
[9 empty] | 12 | 2018-12-07 | 190 | 10 | 9:00 | 7.91 | 12 | 4.09 | 6:42 | 16:41 | 4.09
[9 empty] | 12 | 2018-12-07 | 190 | 11 | 10:00 | 9.47 | 12 | 2.53 | 6:42 | 16:41 | 2.53
[9 empty] | 12 | 2018-12-07 | 190 | 12 | 11:00 | 10.32 | 12 | 1.68 | 6:42 | 16:41 | 1.68
[9 empty] | 12 | 2018-12-07 | 190 | 13 | 12:00 | 11.06 | 12 | 0.94 | 6:42 | 16:41 | 0.94
[9 empty] | 12 | 2018-12-07 | 190 | 14 | 13:00 | 11.88 | 12 | 0.12 | 6:42 | 16:41 | 0.12
[9 empty] | 12 | 2018-12-07 | 190 | 15 | 14:00 | 11.84 | 12 | 0.16 | 6:42 | 16:41 | 0.16
[9 empty] | 12 | 2018-12-07 | 190 | 16 | 15:00 | 11.65 | 16 | 4.35 | 6:42 | 16:41 | 4.35
[9 empty] | 12 | 2018-12-07 | 190 | 17 | 16:00 | 10.91 | 16 | 5.09 | 6:42 | 16:41 | 5.09
[9 empty] | 12 | 2018-12-07 | 190 | 18 | 17:00 | 9.95 | 16 | 6.05 | 6:42 | 16:41 | 0
[9 empty] | 12 | 2018-12-07 | 190 | 19 | 18:00 | 9.18 | 16 | 6.82 | 6:42 | 16:41 | 0
[9 empty] | 12 | 2018-12-07 | 190 | 20 | 19:00 | 8.65 | 16 | 7.35 | 6:42 | 16:41 | 0
[9 empty] | 12 | 2018-12-07 | 190 | 21 | 20:00 | 8.23 | 16 | 7.77 | 6:42 | 16:41 | 0
[9 empty] | 12 | 2018-12-07 | 190 | 22 | 21:00 | 7.8 | 16 | 8.2 | 6:42 | 16:41 | 0
[9 empty] | 12 | 2018-12-07 | 190 | 23 | 22:00 | 7.39 | 13 | 5.61 | 6:42 | 16:41 | 0
[9 empty] | 12 | 2018-12-07 | 190 | 24 | 23:00 | 6.9 | 13 | 6.1 | 6:42 | 16:41 | 0
[9 empty] | 12 | 2018-12-08 | 191 | 1 | 0:00 | 6.48 | 13 | 6.52 | 6:42 | 16:41 | 0 | 35.88 | 21.4965 | 10 | 22.4316 | 25.2866 | 0 | 0 | 0 | 0
[9 empty] | 12 | 2018-12-08 | 191 | 2 | 1:00 | 6.17 | 13 | 6.83 | 6:42 | 16:41 | 0
[9 empty] | 12 | 2018-12-08 | 191 | 3 | 2:00 | 5.72 | 13 | 7.28 | 6:42 | 16:41 | 0
[9 empty] | 12 | 2018-12-08 | 191 | 4 | 3:00 | 5.7 | 13 | 7.3 | 6:42 | 16:41 | 0
[9 empty] | 12 | 2018-12-08 | 191 | 5 | 4:00 | 5.45 | 15 | 9.55 | 6:42 | 16:41 | 0
[9 empty] | 12 | 2018-12-08 | 191 | 6 | 5:00 | 5.36 | 15 | 9.64 | 6:42 | 16:41 | 0
[9 empty] | 12 | 2018-12-08 | 191 | 7 | 6:00 | 5.1 | 15 | 9.9 | 6:42 | 16:41 | 0
[9 empty] | 12 | 2018-12-08 | 191 | 8 | 7:00 | 4.98 | 12 | 7.02 | 6:42 | 16:41 | 7.02
[9 empty] | 12 | 2018-12-08 | 191 | 9 | 8:00 | 6.04 | 12 | 5.96 | 6:42 | 16:41 | 5.96
[9 empty] | 12 | 2018-12-08 | 191 | 10 | 9:00 | 7.64 | 12 | 4.36 | 6:42 | 16:41 | 4.36
[9 empty] | 12 | 2018-12-08 | 191 | 11 | 10:00 | 9.14 | 12 | 2.86 | 6:42 | 16:41 | 2.86
[9 empty] | 12 | 2018-12-08 | 191 | 12 | 11:00 | 10.2 | 12 | 1.8 | 6:42 | 16:41 | 1.8
[9 empty] | 12 | 2018-12-08 | 191 | 13 | 12:00 | 10.5 | 12 | 1.5 | 6:42 | 16:41 | 1.5
[9 empty] | 12 | 2018-12-08 | 191 | 14 | 13:00 | 11.01 | 12 | 0.99 | 6:42 | 16:41 | 0.99
[9 empty] | 12 | 2018-12-08 | 191 | 15 | 14:00 | 11.37 | 12 | 0.63 | 6:42 | 16:41 | 0.63
[9 empty] | 12 | 2018-12-08 | 191 | 16 | 15:00 | 10.91 | 16 | 5.09 | 6:42 | 16:41 | 5.09
[9 empty] | 12 | 2018-12-08 | 191 | 17 | 16:00 | 10.33 | 16 | 5.67 | 6:42 | 16:41 | 5.67
[9 empty] | 12 | 2018-12-08 | 191 | 18 | 17:00 | 9.29 | 16 | 6.71 | 6:42 | 16:41 | 0
[9 empty] | 12 | 2018-12-08 | 191 | 19 | 18:00 | 8.25 | 16 | 7.75 | 6:42 | 16:41 | 0
[9 empty] | 12 | 2018-12-08 | 191 | 20 | 19:00 | 7.98 | 16 | 8.02 | 6:42 | 16:41 | 0
[9 empty] | 12 | 2018-12-08 | 191 | 21 | 20:00 | 7.33 | 16 | 8.67 | 6:42 | 16:41 | 0
[9 empty] | 12 | 2018-12-08 | 191 | 22 | 21:00 | 6.81 | 16 | 9.19 | 6:42 | 16:41 | 0
[9 empty] | 12 | 2018-12-08 | 191 | 23 | 22:00 | 6.41 | 13 | 6.59 | 6:42 | 16:41 | 0
[9 empty] | 12 | 2018-12-08 | 191 | 24 | 23:00 | 6.04 | 13 | 6.96 | 6:42 | 16:41 | 0
[9 empty] | 12 | 2018-12-09 | 192 | 1 | 0:00 | 5.46 | 13 | 7.54 | 6:42 | 16:41 | 0 | 44.43 | 23.885 | 10 | 27.777 | 31.3122 | 0 | 35 | 0 | 0
[9 empty] | 12 | 2018-12-09 | 192 | 2 | 1:00 | 5.18 | 13 | 7.82 | 6:42 | 16:41 | 0
[9 empty] | 12 | 2018-12-09 | 192 | 3 | 2:00 | 4.79 | 13 | 8.21 | 6:42 | 16:41 | 0
[9 empty] | 12 | 2018-12-09 | 192 | 4 | 3:00 | 4.56 | 13 | 8.44 | 6:42 | 16:41 | 0
[9 empty] | 12 | 2018-12-09 | 192 | 5 | 4:00 | 4.2 | 15 | 10.8 | 6:42 | 16:41 | 0
[9 empty] | 12 | 2018-12-09 | 192 | 6 | 5:00 | 3.89 | 15 | 11.11 | 6:42 | 16:41 | 0
[9 empty] | 12 | 2018-12-09 | 192 | 7 | 6:00 | 3.17 | 15 | 11.83 | 6:42 | 16:41 | 0
[9 empty] | 12 | 2018-12-09 | 192 | 8 | 7:00 | 3.27 | 12 | 8.73 | 6:42 | 16:41 | 8.73
[9 empty] | 12 | 2018-12-09 | 192 | 9 | 8:00 | 4.35 | 12 | 7.65 | 6:42 | 16:41 | 7.65
[9 empty] | 12 | 2018-12-09 | 192 | 10 | 9:00 | 6.23 | 12 | 5.77 | 6:42 | 16:41 | 5.77
[9 empty] | 12 | 2018-12-09 | 192 | 11 | 10:00 | 8.05 | 12 | 3.95 | 6:42 | 16:41 | 3.95
[9 empty] | 12 | 2018-12-09 | 192 | 12 | 11:00 | 9.25 | 12 | 2.75 | 6:42 | 16:41 | 2.75
[9 empty] | 12 | 2018-12-09 | 192 | 13 | 12:00 | 10.41 | 12 | 1.59 | 6:42 | 16:41 | 1.59
[9 empty] | 12 | 2018-12-09 | 192 | 14 | 13:00 | 10.93 | 12 | 1.07 | 6:42 | 16:41 | 1.07
[9 empty] | 12 | 2018-12-09 | 192 | 15 | 14:00 | 11.12 | 12 | 0.88 | 6:42 | 16:41 | 0.88
[9 empty] | 12 | 2018-12-09 | 192 | 16 | 15:00 | 10.37 | 16 | 5.63 | 6:42 | 16:41 | 5.63
[9 empty] | 12 | 2018-12-09 | 192 | 17 | 16:00 | 9.59 | 16 | 6.41 | 6:42 | 16:41 | 6.41
[9 empty] | 12 | 2018-12-09 | 192 | 18 | 17:00 | 8.33 | 16 | 7.67 | 6:42 | 16:41 | 0
[9 empty] | 12 | 2018-12-09 | 192 | 19 | 18:00 | 7.64 | 16 | 8.36 | 6:42 | 16:41 | 0
[9 empty] | 12 | 2018-12-09 | 192 | 20 | 19:00 | 7.25 | 16 | 8.75 | 6:42 | 16:41 | 0
[9 empty] | 12 | 2018-12-09 | 192 | 21 | 20:00 | 6.82 | 16 | 9.18 | 6:42 | 16:41 | 0
[9 empty] | 12 | 2018-12-09 | 192 | 22 | 21:00 | 6.55 | 16 | 9.45 | 6:42 | 16:41 | 0
[9 empty] | 12 | 2018-12-09 | 192 | 23 | 22:00 | 6.54 | 13 | 6.46 | 6:42 | 16:41 | 0
[9 empty] | 12 | 2018-12-09 | 192 | 24 | 23:00 | 6.06 | 13 | 6.94 | 6:42 | 16:41 | 0
[9 empty] | 12 | 2018-12-10 | 193 | 1 | 0:00 | 5.55 | 13 | 7.45 | 6:42 | 16:41 | 0 | 45.62 | 21.4965 | 10 | 28.5209 | 32.1509 | 0 | 0 | 0 | 0
[9 empty] | 12 | 2018-12-10 | 193 | 2 | 1:00 | 5.33 | 13 | 7.67 | 6:42 | 16:41 | 0
[9 empty] | 12 | 2018-12-10 | 193 | 3 | 2:00 | 4.84 | 13 | 8.16 | 6:42 | 16:41 | 0
[9 empty] | 12 | 2018-12-10 | 193 | 4 | 3:00 | 4.46 | 13 | 8.54 | 6:42 | 16:41 | 0
[9 empty] | 12 | 2018-12-10 | 193 | 5 | 4:00 | 4.24 | 15 | 10.76 | 6:42 | 16:41 | 0
[9 empty] | 12 | 2018-12-10 | 193 | 6 | 5:00 | 4.64 | 15 | 10.36 | 6:42 | 16:41 | 0
[9 empty] | 12 | 2018-12-10 | 193 | 7 | 6:00 | 4.37 | 15 | 10.63 | 6:42 | 16:41 | 0
[9 empty] | 12 | 2018-12-10 | 193 | 8 | 7:00 | 4.01 | 12 | 7.99 | 6:42 | 16:41 | 7.99
[9 empty] | 12 | 2018-12-10 | 193 | 9 | 8:00 | 4.74 | 12 | 7.26 | 6:42 | 16:41 | 7.26
[9 empty] | 12 | 2018-12-10 | 193 | 10 | 9:00 | 6.24 | 12 | 5.76 | 6:42 | 16:41 | 5.76
[9 empty] | 12 | 2018-12-10 | 193 | 11 | 10:00 | 7.72 | 12 | 4.28 | 6:42 | 16:41 | 4.28
[9 empty] | 12 | 2018-12-10 | 193 | 12 | 11:00 | 8.81 | 12 | 3.19 | 6:42 | 16:41 | 3.19
[9 empty] | 12 | 2018-12-10 | 193 | 13 | 12:00 | 9.72 | 12 | 2.28 | 6:42 | 16:41 | 2.28
[9 empty] | 12 | 2018-12-10 | 193 | 14 | 13:00 | 10.35 | 12 | 1.65 | 6:42 | 16:41 | 1.65
[9 empty] | 12 | 2018-12-10 | 193 | 15 | 14:00 | 10.61 | 12 | 1.39 | 6:42 | 16:41 | 1.39
[9 empty] | 12 | 2018-12-10 | 193 | 16 | 15:00 | 10.39 | 16 | 5.61 | 6:42 | 16:41 | 5.61
[9 empty] | 12 | 2018-12-10 | 193 | 17 | 16:00 | 9.79 | 16 | 6.21 | 6:42 | 16:41 | 6.21
[9 empty] | 12 | 2018-12-10 | 193 | 18 | 17:00 | 9.02 | 16 | 6.98 | 6:42 | 16:41 | 0
[9 empty] | 12 | 2018-12-10 | 193 | 19 | 18:00 | 8.28 | 16 | 7.72 | 6:42 | 16:41 | 0
[9 empty] | 12 | 2018-12-10 | 193 | 20 | 19:00 | 7.88 | 16 | 8.12 | 6:42 | 16:41 | 0
[9 empty] | 12 | 2018-12-10 | 193 | 21 | 20:00 | 7.68 | 16 | 8.32 | 6:42 | 16:41 | 0
[9 empty] | 12 | 2018-12-10 | 193 | 22 | 21:00 | 7.42 | 16 | 8.58 | 6:42 | 16:41 | 0
[9 empty] | 12 | 2018-12-10 | 193 | 23 | 22:00 | 7.08 | 13 | 5.92 | 6:42 | 16:41 | 0
[9 empty] | 12 | 2018-12-10 | 193 | 24 | 23:00 | 6.88 | 13 | 6.12 | 6:42 | 16:41 | 0
[9 empty] | 12 | 2018-12-11 | 194 | 1 | 0:00 | 6.78 | 13 | 6.22 | 6:42 | 16:41 | 0 | 33.29 | 16.7195 | 10 | 20.8124 | 23.4613 | 0 | 0 | 0 | 0
[9 empty] | 12 | 2018-12-11 | 194 | 2 | 1:00 | 6.45 | 13 | 6.55 | 6:42 | 16:41 | 0
[9 empty] | 12 | 2018-12-11 | 194 | 3 | 2:00 | 6.44 | 13 | 6.56 | 6:42 | 16:41 | 0
[9 empty] | 12 | 2018-12-11 | 194 | 4 | 3:00 | 6.4 | 13 | 6.6 | 6:42 | 16:41 | 0
[9 empty] | 12 | 2018-12-11 | 194 | 5 | 4:00 | 6.49 | 15 | 8.51 | 6:42 | 16:41 | 0
[9 empty] | 12 | 2018-12-11 | 194 | 6 | 5:00 | 6.34 | 15 | 8.66 | 6:42 | 16:41 | 0
[9 empty] | 12 | 2018-12-11 | 194 | 7 | 6:00 | 6.24 | 15 | 8.76 | 6:42 | 16:41 | 0
[9 empty] | 12 | 2018-12-11 | 194 | 8 | 7:00 | 6.08 | 12 | 5.92 | 6:42 | 16:41 | 5.92
[9 empty] | 12 | 2018-12-11 | 194 | 9 | 8:00 | 6.91 | 12 | 5.09 | 6:42 | 16:41 | 5.09
[9 empty] | 12 | 2018-12-11 | 194 | 10 | 9:00 | 8.05 | 12 | 3.95 | 6:42 | 16:41 | 3.95
[9 empty] | 12 | 2018-12-11 | 194 | 11 | 10:00 | 9.08 | 12 | 2.92 | 6:42 | 16:41 | 2.92
[9 empty] | 12 | 2018-12-11 | 194 | 12 | 11:00 | 10.22 | 12 | 1.78 | 6:42 | 16:41 | 1.78
[9 empty] | 12 | 2018-12-11 | 194 | 13 | 12:00 | 10.9 | 12 | 1.1 | 6:42 | 16:41 | 1.1
[9 empty] | 12 | 2018-12-11 | 194 | 14 | 13:00 | 10.86 | 12 | 1.14 | 6:42 | 16:41 | 1.14
[9 empty] | 12 | 2018-12-11 | 194 | 15 | 14:00 | 11.21 | 12 | 0.79 | 6:42 | 16:41 | 0.79
[9 empty] | 12 | 2018-12-11 | 194 | 16 | 15:00 | 10.95 | 16 | 5.05 | 6:42 | 16:41 | 5.05
[9 empty] | 12 | 2018-12-11 | 194 | 17 | 16:00 | 10.45 | 16 | 5.55 | 6:42 | 16:41 | 5.55
[9 empty] | 12 | 2018-12-11 | 194 | 18 | 17:00 | 9.54 | 16 | 6.46 | 6:42 | 16:41 | 0
[9 empty] | 12 | 2018-12-11 | 194 | 19 | 18:00 | 8.94 | 16 | 7.06 | 6:42 | 16:41 | 0
[9 empty] | 12 | 2018-12-11 | 194 | 20 | 19:00 | 8.51 | 16 | 7.49 | 6:42 | 16:41 | 0
[9 empty] | 12 | 2018-12-11 | 194 | 21 | 20:00 | 8.33 | 16 | 7.67 | 6:42 | 16:41 | 0
[9 empty] | 12 | 2018-12-11 | 194 | 22 | 21:00 | 7.98 | 16 | 8.02 | 6:42 | 16:41 | 0
[9 empty] | 12 | 2018-12-11 | 194 | 23 | 22:00 | 7.71 | 13 | 5.29 | 6:42 | 16:41 | 0
[9 empty] | 12 | 2018-12-11 | 194 | 24 | 23:00 | 7.26 | 13 | 5.74 | 6:42 | 16:41 | 0
[9 empty] | 12 | 2018-12-12 | 195 | 1 | 0:00 | 7.04 | 13 | 5.96 | 6:42 | 16:41 | 0 | 35.84 | 21.4965 | 10 | 22.4066 | 25.2584 | 0 | 0 | 0 | 0
[9 empty] | 12 | 2018-12-12 | 195 | 2 | 1:00 | 6.89 | 13 | 6.11 | 6:42 | 16:41 | 0
[9 empty] | 12 | 2018-12-12 | 195 | 3 | 2:00 | 6.42 | 13 | 6.58 | 6:42 | 16:41 | 0
[9 empty] | 12 | 2018-12-12 | 195 | 4 | 3:00 | 6.11 | 13 | 6.89 | 6:42 | 16:41 | 0
[9 empty] | 12 | 2018-12-12 | 195 | 5 | 4:00 | 5.68 | 15 | 9.32 | 6:42 | 16:41 | 0
[9 empty] | 12 | 2018-12-12 | 195 | 6 | 5:00 | 5.31 | 15 | 9.69 | 6:42 | 16:41 | 0
[9 empty] | 12 | 2018-12-12 | 195 | 7 | 6:00 | 5.33 | 15 | 9.67 | 6:42 | 16:41 | 0
[9 empty] | 12 | 2018-12-12 | 195 | 8 | 7:00 | 5.12 | 12 | 6.88 | 6:42 | 16:41 | 6.88
[9 empty] | 12 | 2018-12-12 | 195 | 9 | 8:00 | 5.86 | 12 | 6.14 | 6:42 | 16:41 | 6.14
[9 empty] | 12 | 2018-12-12 | 195 | 10 | 9:00 | 7.44 | 12 | 4.56 | 6:42 | 16:41 | 4.56
[9 empty] | 12 | 2018-12-12 | 195 | 11 | 10:00 | 8.91 | 12 | 3.09 | 6:42 | 16:41 | 3.09
[9 empty] | 12 | 2018-12-12 | 195 | 12 | 11:00 | 10.12 | 12 | 1.88 | 6:42 | 16:41 | 1.88
[9 empty] | 12 | 2018-12-12 | 195 | 13 | 12:00 | 11.12 | 12 | 0.88 | 6:42 | 16:41 | 0.88
[9 empty] | 12 | 2018-12-12 | 195 | 14 | 13:00 | 11.47 | 12 | 0.53 | 6:42 | 16:41 | 0.53
[9 empty] | 12 | 2018-12-12 | 195 | 15 | 14:00 | 11.41 | 12 | 0.59 | 6:42 | 16:41 | 0.59
[9 empty] | 12 | 2018-12-12 | 195 | 16 | 15:00 | 10.75 | 16 | 5.25 | 6:42 | 16:41 | 5.25
[9 empty] | 12 | 2018-12-12 | 195 | 17 | 16:00 | 9.96 | 16 | 6.04 | 6:42 | 16:41 | 6.04
[9 empty] | 12 | 2018-12-12 | 195 | 18 | 17:00 | 9.17 | 16 | 6.83 | 6:42 | 16:41 | 0
[9 empty] | 12 | 2018-12-12 | 195 | 19 | 18:00 | 8.7 | 16 | 7.3 | 6:42 | 16:41 | 0
[9 empty] | 12 | 2018-12-12 | 195 | 20 | 19:00 | 8.35 | 16 | 7.65 | 6:42 | 16:41 | 0
[9 empty] | 12 | 2018-12-12 | 195 | 21 | 20:00 | 7.77 | 16 | 8.23 | 6:42 | 16:41 | 0
[9 empty] | 12 | 2018-12-12 | 195 | 22 | 21:00 | 7.33 | 16 | 8.67 | 6:42 | 16:41 | 0
[9 empty] | 12 | 2018-12-12 | 195 | 23 | 22:00 | 7.16 | 13 | 5.84 | 6:42 | 16:41 | 0
[9 empty] | 12 | 2018-12-12 | 195 | 24 | 23:00 | 6.84 | 13 | 6.16 | 6:42 | 16:41 | 0
[9 empty] | 12 | 2018-12-13 | 196 | 1 | 0:00 | 6.5 | 13 | 6.5 | 6:42 | 16:41 | 0 | 44.56 | 21.4965 | 10 | 27.8582 | 31.4038 | 0 | 0 | 0 | 0
[9 empty] | 12 | 2018-12-13 | 196 | 2 | 1:00 | 6.31 | 13 | 6.69 | 6:42 | 16:41 | 0
[9 empty] | 12 | 2018-12-13 | 196 | 3 | 2:00 | 5.98 | 13 | 7.02 | 6:42 | 16:41 | 0
[9 empty] | 12 | 2018-12-13 | 196 | 4 | 3:00 | 5.53 | 13 | 7.47 | 6:42 | 16:41 | 0
[9 empty] | 12 | 2018-12-13 | 196 | 5 | 4:00 | 5.25 | 15 | 9.75 | 6:42 | 16:41 | 0
[9 empty] | 12 | 2018-12-13 | 196 | 6 | 5:00 | 5.06 | 15 | 9.94 | 6:42 | 16:41 | 0
[9 empty] | 12 | 2018-12-13 | 196 | 7 | 6:00 | 4.89 | 15 | 10.11 | 6:42 | 16:41 | 0
[9 empty] | 12 | 2018-12-13 | 196 | 8 | 7:00 | 4.79 | 12 | 7.21 | 6:42 | 16:41 | 7.21
[9 empty] | 12 | 2018-12-13 | 196 | 9 | 8:00 | 5.7 | 12 | 6.3 | 6:42 | 16:41 | 6.3
[9 empty] | 12 | 2018-12-13 | 196 | 10 | 9:00 | 6.81 | 12 | 5.19 | 6:42 | 16:41 | 5.19
[9 empty] | 12 | 2018-12-13 | 196 | 11 | 10:00 | 8.18 | 12 | 3.82 | 6:42 | 16:41 | 3.82
[9 empty] | 12 | 2018-12-13 | 196 | 12 | 11:00 | 9.03 | 12 | 2.97 | 6:42 | 16:41 | 2.97
[9 empty] | 12 | 2018-12-13 | 196 | 13 | 12:00 | 9.65 | 12 | 2.35 | 6:42 | 16:41 | 2.35
[9 empty] | 12 | 2018-12-13 | 196 | 14 | 13:00 | 10.1 | 12 | 1.9 | 6:42 | 16:41 | 1.9
[9 empty] | 12 | 2018-12-13 | 196 | 15 | 14:00 | 10.13 | 12 | 1.87 | 6:42 | 16:41 | 1.87
[9 empty] | 12 | 2018-12-13 | 196 | 16 | 15:00 | 9.77 | 16 | 6.23 | 6:42 | 16:41 | 6.23
[9 empty] | 12 | 2018-12-13 | 196 | 17 | 16:00 | 9.28 | 16 | 6.72 | 6:42 | 16:41 | 6.72
[9 empty] | 12 | 2018-12-13 | 196 | 18 | 17:00 | 8.53 | 16 | 7.47 | 6:42 | 16:41 | 0
[9 empty] | 12 | 2018-12-13 | 196 | 19 | 18:00 | 8.23 | 16 | 7.77 | 6:42 | 16:41 | 0
[9 empty] | 12 | 2018-12-13 | 196 | 20 | 19:00 | 7.91 | 16 | 8.09 | 6:42 | 16:41 | 0
[9 empty] | 12 | 2018-12-13 | 196 | 21 | 20:00 | 7.55 | 16 | 8.45 | 6:42 | 16:41 | 0
[9 empty] | 12 | 2018-12-13 | 196 | 22 | 21:00 | 7.06 | 16 | 8.94 | 6:42 | 16:41 | 0
[9 empty] | 12 | 2018-12-13 | 196 | 23 | 22:00 | 6.45 | 13 | 6.55 | 6:42 | 16:41 | 0
[9 empty] | 12 | 2018-12-13 | 196 | 24 | 23:00 | 6.05 | 13 | 6.95 | 6:42 | 16:41 | 0
[9 empty] | 12 | 2018-12-14 | 197 | 1 | 0:00 | 6.02 | 13 | 6.98 | 6:42 | 16:41 | 0 | 41.09 | 21.4965 | 10 | 25.6889 | 28.9583 | 0 | 0 | 0 | 0
[9 empty] | 12 | 2018-12-14 | 197 | 2 | 1:00 | 5.79 | 13 | 7.21 | 6:42 | 16:41 | 0
[9 empty] | 12 | 2018-12-14 | 197 | 3 | 2:00 | 5.5 | 13 | 7.5 | 6:42 | 16:41 | 0
[9 empty] | 12 | 2018-12-14 | 197 | 4 | 3:00 | 5.22 | 13 | 7.78 | 6:42 | 16:41 | 0
[9 empty] | 12 | 2018-12-14 | 197 | 5 | 4:00 | 4.83 | 15 | 10.17 | 6:42 | 16:41 | 0
[9 empty] | 12 | 2018-12-14 | 197 | 6 | 5:00 | 4.56 | 15 | 10.44 | 6:42 | 16:41 | 0
[9 empty] | 12 | 2018-12-14 | 197 | 7 | 6:00 | 4.66 | 15 | 10.34 | 6:42 | 16:41 | 0
[9 empty] | 12 | 2018-12-14 | 197 | 8 | 7:00 | 4.34 | 12 | 7.66 | 6:42 | 16:41 | 7.66
[9 empty] | 12 | 2018-12-14 | 197 | 9 | 8:00 | 5.39 | 12 | 6.61 | 6:42 | 16:41 | 6.61
[9 empty] | 12 | 2018-12-14 | 197 | 10 | 9:00 | 6.84 | 12 | 5.16 | 6:42 | 16:41 | 5.16
[9 empty] | 12 | 2018-12-14 | 197 | 11 | 10:00 | 8.2 | 12 | 3.8 | 6:42 | 16:41 | 3.8
[9 empty] | 12 | 2018-12-14 | 197 | 12 | 11:00 | 9.38 | 12 | 2.62 | 6:42 | 16:41 | 2.62
[9 empty] | 12 | 2018-12-14 | 197 | 13 | 12:00 | 10.6 | 12 | 1.4 | 6:42 | 16:41 | 1.4
[9 empty] | 12 | 2018-12-14 | 197 | 14 | 13:00 | 11.11 | 12 | 0.89 | 6:42 | 16:41 | 0.89
[9 empty] | 12 | 2018-12-14 | 197 | 15 | 14:00 | 10.82 | 12 | 1.18 | 6:42 | 16:41 | 1.18
[9 empty] | 12 | 2018-12-14 | 197 | 16 | 15:00 | 10.49 | 16 | 5.51 | 6:42 | 16:41 | 5.51
[9 empty] | 12 | 2018-12-14 | 197 | 17 | 16:00 | 9.74 | 16 | 6.26 | 6:42 | 16:41 | 6.26
[9 empty] | 12 | 2018-12-14 | 197 | 18 | 17:00 | 8.85 | 16 | 7.15 | 6:42 | 16:41 | 0
[9 empty] | 12 | 2018-12-14 | 197 | 19 | 18:00 | 8.24 | 16 | 7.76 | 6:42 | 16:41 | 0
[9 empty] | 12 | 2018-12-14 | 197 | 20 | 19:00 | 7.89 | 16 | 8.11 | 6:42 | 16:41 | 0
[9 empty] | 12 | 2018-12-14 | 197 | 21 | 20:00 | 7.5 | 16 | 8.5 | 6:42 | 16:41 | 0
[9 empty] | 12 | 2018-12-14 | 197 | 22 | 21:00 | 7.12 | 16 | 8.88 | 6:42 | 16:41 | 0
[9 empty] | 12 | 2018-12-14 | 197 | 23 | 22:00 | 6.85 | 13 | 6.15 | 6:42 | 16:41 | 0
[9 empty] | 12 | 2018-12-14 | 197 | 24 | 23:00 | 6.44 | 13 | 6.56 | 6:42 | 16:41 | 0
[9 empty] | 12 | 2018-12-15 | 198 | 1 | 0:00 | 6.17 | 13 | 6.83 | 6:42 | 16:41 | 0 | 46.9 | 21.4965 | 10 | 29.3212 | 33.053 | 0 | 34 | 0 | 0
[9 empty] | 12 | 2018-12-15 | 198 | 2 | 1:00 | 5.87 | 13 | 7.13 | 6:42 | 16:41 | 0
[9 empty] | 12 | 2018-12-15 | 198 | 3 | 2:00 | 5.58 | 13 | 7.42 | 6:42 | 16:41 | 0
[9 empty] | 12 | 2018-12-15 | 198 | 4 | 3:00 | 5.26 | 13 | 7.74 | 6:42 | 16:41 | 0
[9 empty] | 12 | 2018-12-15 | 198 | 5 | 4:00 | 5.01 | 15 | 9.99 | 6:42 | 16:41 | 0
[9 empty] | 12 | 2018-12-15 | 198 | 6 | 5:00 | 4.96 | 15 | 10.04 | 6:42 | 16:41 | 0
[9 empty] | 12 | 2018-12-15 | 198 | 7 | 6:00 | 4.66 | 15 | 10.34 | 6:42 | 16:41 | 0
[9 empty] | 12 | 2018-12-15 | 198 | 8 | 7:00 | 4.7 | 12 | 7.3 | 6:42 | 16:41 | 7.3
[9 empty] | 12 | 2018-12-15 | 198 | 9 | 8:00 | 5.37 | 12 | 6.63 | 6:42 | 16:41 | 6.63
[9 empty] | 12 | 2018-12-15 | 198 | 10 | 9:00 | 6.46 | 12 | 5.54 | 6:42 | 16:41 | 5.54
[9 empty] | 12 | 2018-12-15 | 198 | 11 | 10:00 | 7.52 | 12 | 4.48 | 6:42 | 16:41 | 4.48
[9 empty] | 12 | 2018-12-15 | 198 | 12 | 11:00 | 8.49 | 12 | 3.51 | 6:42 | 16:41 | 3.51
[9 empty] | 12 | 2018-12-15 | 198 | 13 | 12:00 | 9.45 | 12 | 2.55 | 6:42 | 16:41 | 2.55
[9 empty] | 12 | 2018-12-15 | 198 | 14 | 13:00 | 9.93 | 12 | 2.07 | 6:42 | 16:41 | 2.07
[9 empty] | 12 | 2018-12-15 | 198 | 15 | 14:00 | 10.03 | 12 | 1.97 | 6:42 | 16:41 | 1.97
[9 empty] | 12 | 2018-12-15 | 198 | 16 | 15:00 | 9.92 | 16 | 6.08 | 6:42 | 16:41 | 6.08
[9 empty] | 12 | 2018-12-15 | 198 | 17 | 16:00 | 9.23 | 16 | 6.77 | 6:42 | 16:41 | 6.77
[9 empty] | 12 | 2018-12-15 | 198 | 18 | 17:00 | 8.37 | 16 | 7.63 | 6:42 | 16:41 | 0
[9 empty] | 12 | 2018-12-15 | 198 | 19 | 18:00 | 7.77 | 16 | 8.23 | 6:42 | 16:41 | 0
[9 empty] | 12 | 2018-12-15 | 198 | 20 | 19:00 | 7.44 | 16 | 8.56 | 6:42 | 16:41 | 0
[9 empty] | 12 | 2018-12-15 | 198 | 21 | 20:00 | 7.02 | 16 | 8.98 | 6:42 | 16:41 | 0
[9 empty] | 12 | 2018-12-15 | 198 | 22 | 21:00 | 6.77 | 16 | 9.23 | 6:42 | 16:41 | 0
[9 empty] | 12 | 2018-12-15 | 198 | 23 | 22:00 | 6.54 | 13 | 6.46 | 6:42 | 16:41 | 0
[9 empty] | 12 | 2018-12-15 | 198 | 24 | 23:00 | 6.08 | 13 | 6.92 | 6:42 | 16:41 | 0
[9 empty] | 12 | 2018-12-16 | 199 | 1 | 0:00 | 5.83 | 13 | 7.17 | 6:42 | 16:41 | 0 | 51.96 | 19.108 | 10 | 32.4846 | 36.619 | 0 | 34 | 0 | 0
[9 empty] | 12 | 2018-12-16 | 199 | 2 | 1:00 | 5.61 | 13 | 7.39 | 6:42 | 16:41 | 0
[9 empty] | 12 | 2018-12-16 | 199 | 3 | 2:00 | 5.7 | 13 | 7.3 | 6:42 | 16:41 | 0
[9 empty] | 12 | 2018-12-16 | 199 | 4 | 3:00 | 5.48 | 13 | 7.52 | 6:42 | 16:41 | 0
[9 empty] | 12 | 2018-12-16 | 199 | 5 | 4:00 | 5.22 | 15 | 9.78 | 6:42 | 16:41 | 0
[9 empty] | 12 | 2018-12-16 | 199 | 6 | 5:00 | 5.1 | 15 | 9.9 | 6:42 | 16:41 | 0
[9 empty] | 12 | 2018-12-16 | 199 | 7 | 6:00 | 5.25 | 15 | 9.75 | 6:42 | 16:41 | 0
[9 empty] | 12 | 2018-12-16 | 199 | 8 | 7:00 | 5.2 | 12 | 6.8 | 6:42 | 16:41 | 6.8
[9 empty] | 12 | 2018-12-16 | 199 | 9 | 8:00 | 5.5 | 12 | 6.5 | 6:42 | 16:41 | 6.5
[9 empty] | 12 | 2018-12-16 | 199 | 10 | 9:00 | 6.59 | 12 | 5.41 | 6:42 | 16:41 | 5.41
[9 empty] | 12 | 2018-12-16 | 199 | 11 | 10:00 | 7.42 | 12 | 4.58 | 6:42 | 16:41 | 4.58
[9 empty] | 12 | 2018-12-16 | 199 | 12 | 11:00 | 8.2 | 12 | 3.8 | 6:42 | 16:41 | 3.8
[9 empty] | 12 | 2018-12-16 | 199 | 13 | 12:00 | 8.75 | 12 | 3.25 | 6:42 | 16:41 | 3.25
[9 empty] | 12 | 2018-12-16 | 199 | 14 | 13:00 | 9 | 12 | 3 | 6:42 | 16:41 | 3
[9 empty] | 12 | 2018-12-16 | 199 | 15 | 14:00 | 9.08 | 12 | 2.92 | 6:42 | 16:41 | 2.92
[9 empty] | 12 | 2018-12-16 | 199 | 16 | 15:00 | 8.48 | 16 | 7.52 | 6:42 | 16:41 | 7.52
[9 empty] | 12 | 2018-12-16 | 199 | 17 | 16:00 | 7.82 | 16 | 8.18 | 6:42 | 16:41 | 8.18
[9 empty] | 12 | 2018-12-16 | 199 | 18 | 17:00 | 7.17 | 16 | 8.83 | 6:42 | 16:41 | 0
[9 empty] | 12 | 2018-12-16 | 199 | 19 | 18:00 | 6.77 | 16 | 9.23 | 6:42 | 16:41 | 0
[9 empty] | 12 | 2018-12-16 | 199 | 20 | 19:00 | 6.49 | 16 | 9.51 | 6:42 | 16:41 | 0
[9 empty] | 12 | 2018-12-16 | 199 | 21 | 20:00 | 6.1 | 16 | 9.9 | 6:42 | 16:41 | 0
[9 empty] | 12 | 2018-12-16 | 199 | 22 | 21:00 | 5.79 | 16 | 10.21 | 6:42 | 16:41 | 0
[9 empty] | 12 | 2018-12-16 | 199 | 23 | 22:00 | 5.53 | 13 | 7.47 | 6:42 | 16:41 | 0
[9 empty] | 12 | 2018-12-16 | 199 | 24 | 23:00 | 5.29 | 13 | 7.71 | 6:42 | 16:41 | 0
[9 empty] | 12 | 2018-12-17 | 200 | 1 | 0:00 | 4.95 | 13 | 8.05 | 6:42 | 16:41 | 0 | 57.75 | 23.885 | 10 | 36.1044 | 40.6995 | 35 | 35 | 0 | 0
[9 empty] | 12 | 2018-12-17 | 200 | 2 | 1:00 | 4.62 | 13 | 8.38 | 6:42 | 16:41 | 0
[9 empty] | 12 | 2018-12-17 | 200 | 3 | 2:00 | 4.34 | 13 | 8.66 | 6:42 | 16:41 | 0
[9 empty] | 12 | 2018-12-17 | 200 | 4 | 3:00 | 4.02 | 13 | 8.98 | 6:42 | 16:41 | 0
[9 empty] | 12 | 2018-12-17 | 200 | 5 | 4:00 | 3.74 | 15 | 11.26 | 6:42 | 16:41 | 0
[9 empty] | 12 | 2018-12-17 | 200 | 6 | 5:00 | 3.66 | 15 | 11.34 | 6:42 | 16:41 | 0
[9 empty] | 12 | 2018-12-17 | 200 | 7 | 6:00 | 3.45 | 15 | 11.55 | 6:42 | 16:41 | 0
[9 empty] | 12 | 2018-12-17 | 200 | 8 | 7:00 | 3.41 | 12 | 8.59 | 6:42 | 16:41 | 8.59
[9 empty] | 12 | 2018-12-17 | 200 | 9 | 8:00 | 3.93 | 12 | 8.07 | 6:42 | 16:41 | 8.07
[9 empty] | 12 | 2018-12-17 | 200 | 10 | 9:00 | 5.08 | 12 | 6.92 | 6:42 | 16:41 | 6.92
[9 empty] | 12 | 2018-12-17 | 200 | 11 | 10:00 | 6.32 | 12 | 5.68 | 6:42 | 16:41 | 5.68
[9 empty] | 12 | 2018-12-17 | 200 | 12 | 11:00 | 7.8 | 12 | 4.2 | 6:42 | 16:41 | 4.2
[9 empty] | 12 | 2018-12-17 | 200 | 13 | 12:00 | 8.6 | 12 | 3.4 | 6:42 | 16:41 | 3.4
[9 empty] | 12 | 2018-12-17 | 200 | 14 | 13:00 | 9.49 | 12 | 2.51 | 6:42 | 16:41 | 2.51
[9 empty] | 12 | 2018-12-17 | 200 | 15 | 14:00 | 9.12 | 12 | 2.88 | 6:42 | 16:41 | 2.88
[9 empty] | 12 | 2018-12-17 | 200 | 16 | 15:00 | 8.55 | 16 | 7.45 | 6:42 | 16:41 | 7.45
[9 empty] | 12 | 2018-12-17 | 200 | 17 | 16:00 | 7.95 | 16 | 8.05 | 6:42 | 16:41 | 8.05
[9 empty] | 12 | 2018-12-17 | 200 | 18 | 17:00 | 7.18 | 16 | 8.82 | 6:42 | 16:41 | 0
[9 empty] | 12 | 2018-12-17 | 200 | 19 | 18:00 | 6.49 | 16 | 9.51 | 6:42 | 16:41 | 0
[9 empty] | 12 | 2018-12-17 | 200 | 20 | 19:00 | 6.01 | 16 | 9.99 | 6:42 | 16:41 | 0
[9 empty] | 12 | 2018-12-17 | 200 | 21 | 20:00 | 5.64 | 16 | 10.36 | 6:42 | 16:41 | 0
[9 empty] | 12 | 2018-12-17 | 200 | 22 | 21:00 | 5.45 | 16 | 10.55 | 6:42 | 16:41 | 0
[9 empty] | 12 | 2018-12-17 | 200 | 23 | 22:00 | 5.05 | 13 | 7.95 | 6:42 | 16:41 | 0
[9 empty] | 12 | 2018-12-17 | 200 | 24 | 23:00 | 4.73 | 13 | 8.27 | 6:42 | 16:41 | 0
[9 empty] | 12 | 2018-12-18 | 201 | 1 | 0:00 | 4.52 | 13 | 8.48 | 6:42 | 16:41 | 0 | 61.34 | 21.4965 | 10 | 38.3488 | 43.2296 | 34 | 34 | 0 | 1.4235
[9 empty] | 12 | 2018-12-18 | 201 | 2 | 1:00 | 4.29 | 13 | 8.71 | 6:42 | 16:41 | 0
[9 empty] | 12 | 2018-12-18 | 201 | 3 | 2:00 | 4.08 | 13 | 8.92 | 6:42 | 16:41 | 0
[9 empty] | 12 | 2018-12-18 | 201 | 4 | 3:00 | 3.64 | 13 | 9.36 | 6:42 | 16:41 | 0
[9 empty] | 12 | 2018-12-18 | 201 | 5 | 4:00 | 3.38 | 15 | 11.62 | 6:42 | 16:41 | 0
[9 empty] | 12 | 2018-12-18 | 201 | 6 | 5:00 | 3.13 | 15 | 11.87 | 6:42 | 16:41 | 0
[9 empty] | 12 | 2018-12-18 | 201 | 7 | 6:00 | 3.05 | 15 | 11.95 | 6:42 | 16:41 | 0
[9 empty] | 12 | 2018-12-18 | 201 | 8 | 7:00 | 3.04 | 12 | 8.96 | 6:42 | 16:41 | 8.96
[9 empty] | 12 | 2018-12-18 | 201 | 9 | 8:00 | 3.86 | 12 | 8.14 | 6:42 | 16:41 | 8.14
[9 empty] | 12 | 2018-12-18 | 201 | 10 | 9:00 | 5.24 | 12 | 6.76 | 6:42 | 16:41 | 6.76
[9 empty] | 12 | 2018-12-18 | 201 | 11 | 10:00 | 6.37 | 12 | 5.63 | 6:42 | 16:41 | 5.63
[9 empty] | 12 | 2018-12-18 | 201 | 12 | 11:00 | 7.05 | 12 | 4.95 | 6:42 | 16:41 | 4.95
[9 empty] | 12 | 2018-12-18 | 201 | 13 | 12:00 | 8.04 | 12 | 3.96 | 6:42 | 16:41 | 3.96
[9 empty] | 12 | 2018-12-18 | 201 | 14 | 13:00 | 8.42 | 12 | 3.58 | 6:42 | 16:41 | 3.58
[9 empty] | 12 | 2018-12-18 | 201 | 15 | 14:00 | 8.72 | 12 | 3.28 | 6:42 | 16:41 | 3.28
[9 empty] | 12 | 2018-12-18 | 201 | 16 | 15:00 | 8.33 | 16 | 7.67 | 6:42 | 16:41 | 7.67
[9 empty] | 12 | 2018-12-18 | 201 | 17 | 16:00 | 7.59 | 16 | 8.41 | 6:42 | 16:41 | 8.41
[9 empty] | 12 | 2018-12-18 | 201 | 18 | 17:00 | 6.76 | 16 | 9.24 | 6:42 | 16:41 | 0
[9 empty] | 12 | 2018-12-18 | 201 | 19 | 18:00 | 6.31 | 16 | 9.69 | 6:42 | 16:41 | 0
[9 empty] | 12 | 2018-12-18 | 201 | 20 | 19:00 | 5.91 | 16 | 10.09 | 6:42 | 16:41 | 0
[9 empty] | 12 | 2018-12-18 | 201 | 21 | 20:00 | 5.64 | 16 | 10.36 | 6:42 | 16:41 | 0
[9 empty] | 12 | 2018-12-18 | 201 | 22 | 21:00 | 5.15 | 16 | 10.85 | 6:42 | 16:41 | 0
[9 empty] | 12 | 2018-12-18 | 201 | 23 | 22:00 | 4.89 | 13 | 8.11 | 6:42 | 16:41 | 0
[9 empty] | 12 | 2018-12-18 | 201 | 24 | 23:00 | 4.73 | 13 | 8.27 | 6:42 | 16:41 | 0
[9 empty] | 12 | 2018-12-19 | 202 | 1 | 0:00 | 4.41 | 13 | 8.59 | 6:42 | 16:41 | 0 | 59.09 | 21.4965 | 10 | 36.9422 | 41.6439 | 34 | 34 | 0 | 1.4235
[9 empty] | 12 | 2018-12-19 | 202 | 2 | 1:00 | 4.38 | 13 | 8.62 | 6:42 | 16:41 | 0
[9 empty] | 12 | 2018-12-19 | 202 | 3 | 2:00 | 3.53 | 13 | 9.47 | 6:42 | 16:41 | 0
[9 empty] | 12 | 2018-12-19 | 202 | 4 | 3:00 | 3.3 | 13 | 9.7 | 6:42 | 16:41 | 0
[9 empty] | 12 | 2018-12-19 | 202 | 5 | 4:00 | 2.87 | 15 | 12.13 | 6:42 | 16:41 | 0
[9 empty] | 12 | 2018-12-19 | 202 | 6 | 5:00 | 2.86 | 15 | 12.14 | 6:42 | 16:41 | 0
[9 empty] | 12 | 2018-12-19 | 202 | 7 | 6:00 | 2.49 | 15 | 12.51 | 6:42 | 16:41 | 0
[9 empty] | 12 | 2018-12-19 | 202 | 8 | 7:00 | 2.38 | 12 | 9.62 | 6:42 | 16:41 | 9.62
[9 empty] | 12 | 2018-12-19 | 202 | 9 | 8:00 | 3.38 | 12 | 8.62 | 6:42 | 16:41 | 8.62
[9 empty] | 12 | 2018-12-19 | 202 | 10 | 9:00 | 4.64 | 12 | 7.36 | 6:42 | 16:41 | 7.36
[9 empty] | 12 | 2018-12-19 | 202 | 11 | 10:00 | 6.31 | 12 | 5.69 | 6:42 | 16:41 | 5.69
[9 empty] | 12 | 2018-12-19 | 202 | 12 | 11:00 | 7.86 | 12 | 4.14 | 6:42 | 16:41 | 4.14
[9 empty] | 12 | 2018-12-19 | 202 | 13 | 12:00 | 8.7 | 12 | 3.3 | 6:42 | 16:41 | 3.3
[9 empty] | 12 | 2018-12-19 | 202 | 14 | 13:00 | 9.05 | 12 | 2.95 | 6:42 | 16:41 | 2.95
[9 empty] | 12 | 2018-12-19 | 202 | 15 | 14:00 | 9.05 | 12 | 2.95 | 6:42 | 16:41 | 2.95
[9 empty] | 12 | 2018-12-19 | 202 | 16 | 15:00 | 9.05 | 16 | 6.95 | 6:42 | 16:41 | 6.95
[9 empty] | 12 | 2018-12-19 | 202 | 17 | 16:00 | 8.49 | 16 | 7.51 | 6:42 | 16:41 | 7.51
[9 empty] | 12 | 2018-12-19 | 202 | 18 | 17:00 | 7.62 | 16 | 8.38 | 6:42 | 16:41 | 0
[9 empty] | 12 | 2018-12-19 | 202 | 19 | 18:00 | 6.89 | 16 | 9.11 | 6:42 | 16:41 | 0
[9 empty] | 12 | 2018-12-19 | 202 | 20 | 19:00 | 6.34 | 16 | 9.66 | 6:42 | 16:41 | 0
[9 empty] | 12 | 2018-12-19 | 202 | 21 | 20:00 | 6 | 16 | 10 | 6:42 | 16:41 | 0
[9 empty] | 12 | 2018-12-19 | 202 | 22 | 21:00 | 5.55 | 16 | 10.45 | 6:42 | 16:41 | 0
[9 empty] | 12 | 2018-12-19 | 202 | 23 | 22:00 | 5.23 | 13 | 7.77 | 6:42 | 16:41 | 0
[9 empty] | 12 | 2018-12-19 | 202 | 24 | 23:00 | 4.72 | 13 | 8.28 | 6:42 | 16:41 | 0
[9 empty] | 12 | 2018-12-20 | 203 | 1 | 0:00 | 4.6 | 13 | 8.4 | 6:42 | 16:41 | 0 | 58.21 | 19.108 | 10 | 36.392 | 41.0237 | 34 | 34 | 0 | 1.4235
[9 empty] | 12 | 2018-12-20 | 203 | 2 | 1:00 | 4.38 | 13 | 8.62 | 6:42 | 16:41 | 0
[9 empty] | 12 | 2018-12-20 | 203 | 3 | 2:00 | 3.93 | 13 | 9.07 | 6:42 | 16:41 | 0
[9 empty] | 12 | 2018-12-20 | 203 | 4 | 3:00 | 3.5 | 13 | 9.5 | 6:42 | 16:41 | 0
[9 empty] | 12 | 2018-12-20 | 203 | 5 | 4:00 | 3.36 | 15 | 11.64 | 6:42 | 16:41 | 0
[9 empty] | 12 | 2018-12-20 | 203 | 6 | 5:00 | 3.33 | 15 | 11.67 | 6:42 | 16:41 | 0
[9 empty] | 12 | 2018-12-20 | 203 | 7 | 6:00 | 3.17 | 15 | 11.83 | 6:42 | 16:41 | 0
[9 empty] | 12 | 2018-12-20 | 203 | 8 | 7:00 | 3.11 | 12 | 8.89 | 6:42 | 16:41 | 8.89
[9 empty] | 12 | 2018-12-20 | 203 | 9 | 8:00 | 3.66 | 12 | 8.34 | 6:42 | 16:41 | 8.34
[9 empty] | 12 | 2018-12-20 | 203 | 10 | 9:00 | 4.96 | 12 | 7.04 | 6:42 | 16:41 | 7.04
[9 empty] | 12 | 2018-12-20 | 203 | 11 | 10:00 | 6.13 | 12 | 5.87 | 6:42 | 16:41 | 5.87
[9 empty] | 12 | 2018-12-20 | 203 | 12 | 11:00 | 7.53 | 12 | 4.47 | 6:42 | 16:41 | 4.47
[9 empty] | 12 | 2018-12-20 | 203 | 13 | 12:00 | 8.26 | 12 | 3.74 | 6:42 | 16:41 | 3.74
[9 empty] | 12 | 2018-12-20 | 203 | 14 | 13:00 | 8.88 | 12 | 3.12 | 6:42 | 16:41 | 3.12
[9 empty] | 12 | 2018-12-20 | 203 | 15 | 14:00 | 9.28 | 12 | 2.72 | 6:42 | 16:41 | 2.72
[9 empty] | 12 | 2018-12-20 | 203 | 16 | 15:00 | 9.19 | 16 | 6.81 | 6:42 | 16:41 | 6.81
[9 empty] | 12 | 2018-12-20 | 203 | 17 | 16:00 | 8.79 | 16 | 7.21 | 6:42 | 16:41 | 7.21
[9 empty] | 12 | 2018-12-20 | 203 | 18 | 17:00 | 8.09 | 16 | 7.91 | 6:42 | 16:41 | 0
[9 empty] | 12 | 2018-12-20 | 203 | 19 | 18:00 | 7.41 | 16 | 8.59 | 6:42 | 16:41 | 0
[9 empty] | 12 | 2018-12-20 | 203 | 20 | 19:00 | 7.16 | 16 | 8.84 | 6:42 | 16:41 | 0
[9 empty] | 12 | 2018-12-20 | 203 | 21 | 20:00 | 7.07 | 16 | 8.93 | 6:42 | 16:41 | 0
[9 empty] | 12 | 2018-12-20 | 203 | 22 | 21:00 | 6.43 | 16 | 9.57 | 6:42 | 16:41 | 0
[9 empty] | 12 | 2018-12-20 | 203 | 23 | 22:00 | 6.26 | 13 | 6.74 | 6:42 | 16:41 | 0
[9 empty] | 12 | 2018-12-20 | 203 | 24 | 23:00 | 5.88 | 13 | 7.12 | 6:42 | 16:41 | 0
[9 empty] | 12 | 2018-12-21 | 204 | 1 | 0:00 | 5.67 | 13 | 7.33 | 6:42 | 16:41 | 0 | 49.93 | 21.4965 | 10 | 31.2155 | 35.1884 | 0 | 34 | 0 | 0
[9 empty] | 12 | 2018-12-21 | 204 | 2 | 1:00 | 5.38 | 13 | 7.62 | 6:42 | 16:41 | 0
[9 empty] | 12 | 2018-12-21 | 204 | 3 | 2:00 | 5.1 | 13 | 7.9 | 6:42 | 16:41 | 0
[9 empty] | 12 | 2018-12-21 | 204 | 4 | 3:00 | 4.62 | 13 | 8.38 | 6:42 | 16:41 | 0
[9 empty] | 12 | 2018-12-21 | 204 | 5 | 4:00 | 4.39 | 15 | 10.61 | 6:42 | 16:41 | 0
[9 empty] | 12 | 2018-12-21 | 204 | 6 | 5:00 | 4.04 | 15 | 10.96 | 6:42 | 16:41 | 0
[9 empty] | 12 | 2018-12-21 | 204 | 7 | 6:00 | 3.61 | 15 | 11.39 | 6:42 | 16:41 | 0
[9 empty] | 12 | 2018-12-21 | 204 | 8 | 7:00 | 3.35 | 12 | 8.65 | 6:42 | 16:41 | 8.65
[9 empty] | 12 | 2018-12-21 | 204 | 9 | 8:00 | 4.18 | 12 | 7.82 | 6:42 | 16:41 | 7.82
[9 empty] | 12 | 2018-12-21 | 204 | 10 | 9:00 | 5.71 | 12 | 6.29 | 6:42 | 16:41 | 6.29
[9 empty] | 12 | 2018-12-21 | 204 | 11 | 10:00 | 7.14 | 12 | 4.86 | 6:42 | 16:41 | 4.86
[9 empty] | 12 | 2018-12-21 | 204 | 12 | 11:00 | 8.76 | 12 | 3.24 | 6:42 | 16:41 | 3.24
[9 empty] | 12 | 2018-12-21 | 204 | 13 | 12:00 | 9.42 | 12 | 2.58 | 6:42 | 16:41 | 2.58
[9 empty] | 12 | 2018-12-21 | 204 | 14 | 13:00 | 10.02 | 12 | 1.98 | 6:42 | 16:41 | 1.98
[9 empty] | 12 | 2018-12-21 | 204 | 15 | 14:00 | 10.06 | 12 | 1.94 | 6:42 | 16:41 | 1.94
[9 empty] | 12 | 2018-12-21 | 204 | 16 | 15:00 | 10.01 | 16 | 5.99 | 6:42 | 16:41 | 5.99
[9 empty] | 12 | 2018-12-21 | 204 | 17 | 16:00 | 9.42 | 16 | 6.58 | 6:42 | 16:41 | 6.58
[9 empty] | 12 | 2018-12-21 | 204 | 18 | 17:00 | 8.41 | 16 | 7.59 | 6:42 | 16:41 | 0
[9 empty] | 12 | 2018-12-21 | 204 | 19 | 18:00 | 7.81 | 16 | 8.19 | 6:42 | 16:41 | 0
[9 empty] | 12 | 2018-12-21 | 204 | 20 | 19:00 | 7.47 | 16 | 8.53 | 6:42 | 16:41 | 0
[9 empty] | 12 | 2018-12-21 | 204 | 21 | 20:00 | 7.24 | 16 | 8.76 | 6:42 | 16:41 | 0
[9 empty] | 12 | 2018-12-21 | 204 | 22 | 21:00 | 6.76 | 16 | 9.24 | 6:42 | 16:41 | 0
[9 empty] | 12 | 2018-12-21 | 204 | 23 | 22:00 | 6.23 | 13 | 6.77 | 6:42 | 16:41 | 0
[9 empty] | 12 | 2018-12-21 | 204 | 24 | 23:00 | 6.11 | 13 | 6.89 | 6:42 | 16:41 | 0
[9 empty] | 12 | 2018-12-22 | 205 | 1 | 0:00 | 5.84 | 13 | 7.16 | 6:42 | 16:41 | 0 | 43.45 | 19.108 | 10 | 27.1643 | 30.6216 | 0 | 0 | 0 | 0
[9 empty] | 12 | 2018-12-22 | 205 | 2 | 1:00 | 5.4 | 13 | 7.6 | 6:42 | 16:41 | 0
[9 empty] | 12 | 2018-12-22 | 205 | 3 | 2:00 | 5.18 | 13 | 7.82 | 6:42 | 16:41 | 0
[9 empty] | 12 | 2018-12-22 | 205 | 4 | 3:00 | 5.05 | 13 | 7.95 | 6:42 | 16:41 | 0
[9 empty] | 12 | 2018-12-22 | 205 | 5 | 4:00 | 4.81 | 15 | 10.19 | 6:42 | 16:41 | 0
[9 empty] | 12 | 2018-12-22 | 205 | 6 | 5:00 | 4.68 | 15 | 10.32 | 6:42 | 16:41 | 0
[9 empty] | 12 | 2018-12-22 | 205 | 7 | 6:00 | 4.63 | 15 | 10.37 | 6:42 | 16:41 | 0
[9 empty] | 12 | 2018-12-22 | 205 | 8 | 7:00 | 4.54 | 12 | 7.46 | 6:42 | 16:41 | 7.46
[9 empty] | 12 | 2018-12-22 | 205 | 9 | 8:00 | 5.17 | 12 | 6.83 | 6:42 | 16:41 | 6.83
[9 empty] | 12 | 2018-12-22 | 205 | 10 | 9:00 | 6.44 | 12 | 5.56 | 6:42 | 16:41 | 5.56
[9 empty] | 12 | 2018-12-22 | 205 | 11 | 10:00 | 7.65 | 12 | 4.35 | 6:42 | 16:41 | 4.35
[9 empty] | 12 | 2018-12-22 | 205 | 12 | 11:00 | 8.61 | 12 | 3.39 | 6:42 | 16:41 | 3.39
[9 empty] | 12 | 2018-12-22 | 205 | 13 | 12:00 | 9.47 | 12 | 2.53 | 6:42 | 16:41 | 2.53
[9 empty] | 12 | 2018-12-22 | 205 | 14 | 13:00 | 10.19 | 12 | 1.81 | 6:42 | 16:41 | 1.81
[9 empty] | 12 | 2018-12-22 | 205 | 15 | 14:00 | 10.69 | 12 | 1.31 | 6:42 | 16:41 | 1.31
[9 empty] | 12 | 2018-12-22 | 205 | 16 | 15:00 | 11.15 | 16 | 4.85 | 6:42 | 16:41 | 4.85
[9 empty] | 12 | 2018-12-22 | 205 | 17 | 16:00 | 10.64 | 16 | 5.36 | 6:42 | 16:41 | 5.36
[9 empty] | 12 | 2018-12-22 | 205 | 18 | 17:00 | 9.88 | 16 | 6.12 | 6:42 | 16:41 | 0
[9 empty] | 12 | 2018-12-22 | 205 | 19 | 18:00 | 9.08 | 16 | 6.92 | 6:42 | 16:41 | 0
[9 empty] | 12 | 2018-12-22 | 205 | 20 | 19:00 | 8.67 | 16 | 7.33 | 6:42 | 16:41 | 0
[9 empty] | 12 | 2018-12-22 | 205 | 21 | 20:00 | 8.15 | 16 | 7.85 | 6:42 | 16:41 | 0
[9 empty] | 12 | 2018-12-22 | 205 | 22 | 21:00 | 7.9 | 16 | 8.1 | 6:42 | 16:41 | 0
[9 empty] | 12 | 2018-12-22 | 205 | 23 | 22:00 | 7.4 | 13 | 5.6 | 6:42 | 16:41 | 0
[9 empty] | 12 | 2018-12-22 | 205 | 24 | 23:00 | 6.99 | 13 | 6.01 | 6:42 | 16:41 | 0
[9 empty] | 12 | 2018-12-23 | 206 | 1 | 0:00 | 6.43 | 13 | 6.57 | 6:42 | 16:41 | 0 | 45.76 | 19.108 | 10 | 28.6085 | 32.2495 | 0 | 34 | 0 | 0
[9 empty] | 12 | 2018-12-23 | 206 | 2 | 1:00 | 5.92 | 13 | 7.08 | 6:42 | 16:41 | 0
[9 empty] | 12 | 2018-12-23 | 206 | 3 | 2:00 | 6.01 | 13 | 6.99 | 6:42 | 16:41 | 0
[9 empty] | 12 | 2018-12-23 | 206 | 4 | 3:00 | 5.76 | 13 | 7.24 | 6:42 | 16:41 | 0
[9 empty] | 12 | 2018-12-23 | 206 | 5 | 4:00 | 5.49 | 15 | 9.51 | 6:42 | 16:41 | 0
[9 empty] | 12 | 2018-12-23 | 206 | 6 | 5:00 | 5.26 | 15 | 9.74 | 6:42 | 16:41 | 0
[9 empty] | 12 | 2018-12-23 | 206 | 7 | 6:00 | 5.02 | 15 | 9.98 | 6:42 | 16:41 | 0
[9 empty] | 12 | 2018-12-23 | 206 | 8 | 7:00 | 4.85 | 12 | 7.15 | 6:42 | 16:41 | 7.15
[9 empty] | 12 | 2018-12-23 | 206 | 9 | 8:00 | 5.41 | 12 | 6.59 | 6:42 | 16:41 | 6.59
[9 empty] | 12 | 2018-12-23 | 206 | 10 | 9:00 | 6.61 | 12 | 5.39 | 6:42 | 16:41 | 5.39
[9 empty] | 12 | 2018-12-23 | 206 | 11 | 10:00 | 7.98 | 12 | 4.02 | 6:42 | 16:41 | 4.02
[9 empty] | 12 | 2018-12-23 | 206 | 12 | 11:00 | 8.87 | 12 | 3.13 | 6:42 | 16:41 | 3.13
[9 empty] | 12 | 2018-12-23 | 206 | 13 | 12:00 | 9.48 | 12 | 2.52 | 6:42 | 16:41 | 2.52
[9 empty] | 12 | 2018-12-23 | 206 | 14 | 13:00 | 9.92 | 12 | 2.08 | 6:42 | 16:41 | 2.08
[9 empty] | 12 | 2018-12-23 | 206 | 15 | 14:00 | 10.25 | 12 | 1.75 | 6:42 | 16:41 | 1.75
[9 empty] | 12 | 2018-12-23 | 206 | 16 | 15:00 | 9.89 | 16 | 6.11 | 6:42 | 16:41 | 6.11
[9 empty] | 12 | 2018-12-23 | 206 | 17 | 16:00 | 8.98 | 16 | 7.02 | 6:42 | 16:41 | 7.02
[9 empty] | 12 | 2018-12-23 | 206 | 18 | 17:00 | 8.25 | 16 | 7.75 | 6:42 | 16:41 | 0
[9 empty] | 12 | 2018-12-23 | 206 | 19 | 18:00 | 7.65 | 16 | 8.35 | 6:42 | 16:41 | 0
[9 empty] | 12 | 2018-12-23 | 206 | 20 | 19:00 | 7.27 | 16 | 8.73 | 6:42 | 16:41 | 0
[9 empty] | 12 | 2018-12-23 | 206 | 21 | 20:00 | 6.93 | 16 | 9.07 | 6:42 | 16:41 | 0
[9 empty] | 12 | 2018-12-23 | 206 | 22 | 21:00 | 6.52 | 16 | 9.48 | 6:42 | 16:41 | 0
[9 empty] | 12 | 2018-12-23 | 206 | 23 | 22:00 | 6.16 | 13 | 6.84 | 6:42 | 16:41 | 0
[9 empty] | 12 | 2018-12-23 | 206 | 24 | 23:00 | 5.62 | 13 | 7.38 | 6:42 | 16:41 | 0
[9 empty] | 12 | 2018-12-24 | 207 | 1 | 0:00 | 5.43 | 13 | 7.57 | 6:42 | 16:41 | 0 | 48.7 | 23.885 | 10 | 30.4465 | 34.3215 | 0 | 35 | 0 | 0
[9 empty] | 12 | 2018-12-24 | 207 | 2 | 1:00 | 5.06 | 13 | 7.94 | 6:42 | 16:41 | 0
[9 empty] | 12 | 2018-12-24 | 207 | 3 | 2:00 | 4.63 | 13 | 8.37 | 6:42 | 16:41 | 0
[9 empty] | 12 | 2018-12-24 | 207 | 4 | 3:00 | 4.34 | 13 | 8.66 | 6:42 | 16:41 | 0
[9 empty] | 12 | 2018-12-24 | 207 | 5 | 4:00 | 4.22 | 15 | 10.78 | 6:42 | 16:41 | 0
[9 empty] | 12 | 2018-12-24 | 207 | 6 | 5:00 | 4.07 | 15 | 10.93 | 6:42 | 16:41 | 0
[9 empty] | 12 | 2018-12-24 | 207 | 7 | 6:00 | 3.85 | 15 | 11.15 | 6:42 | 16:41 | 0
[9 empty] | 12 | 2018-12-24 | 207 | 8 | 7:00 | 3.8 | 12 | 8.2 | 6:42 | 16:41 | 8.2
[9 empty] | 12 | 2018-12-24 | 207 | 9 | 8:00 | 4.47 | 12 | 7.53 | 6:42 | 16:41 | 7.53
[9 empty] | 12 | 2018-12-24 | 207 | 10 | 9:00 | 5.83 | 12 | 6.17 | 6:42 | 16:41 | 6.17
[9 empty] | 12 | 2018-12-24 | 207 | 11 | 10:00 | 7.13 | 12 | 4.87 | 6:42 | 16:41 | 4.87
[9 empty] | 12 | 2018-12-24 | 207 | 12 | 11:00 | 8.43 | 12 | 3.57 | 6:42 | 16:41 | 3.57
[9 empty] | 12 | 2018-12-24 | 207 | 13 | 12:00 | 9.55 | 12 | 2.45 | 6:42 | 16:41 | 2.45
[9 empty] | 12 | 2018-12-24 | 207 | 14 | 13:00 | 10.59 | 12 | 1.41 | 6:42 | 16:41 | 1.41
[9 empty] | 12 | 2018-12-24 | 207 | 15 | 14:00 | 10.48 | 12 | 1.52 | 6:42 | 16:41 | 1.52
[9 empty] | 12 | 2018-12-24 | 207 | 16 | 15:00 | 10.05 | 16 | 5.95 | 6:42 | 16:41 | 5.95
[9 empty] | 12 | 2018-12-24 | 207 | 17 | 16:00 | 8.97 | 16 | 7.03 | 6:42 | 16:41 | 7.03
[9 empty] | 12 | 2018-12-24 | 207 | 18 | 17:00 | 7.99 | 16 | 8.01 | 6:42 | 16:41 | 0
[9 empty] | 12 | 2018-12-24 | 207 | 19 | 18:00 | 7.43 | 16 | 8.57 | 6:42 | 16:41 | 0
[9 empty] | 12 | 2018-12-24 | 207 | 20 | 19:00 | 6.8 | 16 | 9.2 | 6:42 | 16:41 | 0
[9 empty] | 12 | 2018-12-24 | 207 | 21 | 20:00 | 6.02 | 16 | 9.98 | 6:42 | 16:41 | 0
[9 empty] | 12 | 2018-12-24 | 207 | 22 | 21:00 | 5.74 | 16 | 10.26 | 6:42 | 16:41 | 0
[9 empty] | 12 | 2018-12-24 | 207 | 23 | 22:00 | 5.28 | 13 | 7.72 | 6:42 | 16:41 | 0
[9 empty] | 12 | 2018-12-24 | 207 | 24 | 23:00 | 4.97 | 13 | 8.03 | 6:42 | 16:41 | 0
[9 empty] | 12 | 2018-12-25 | 208 | 1 | 0:00 | 4.92 | 13 | 8.08 | 6:42 | 16:41 | 0 | 58.29 | 21.4965 | 10 | 36.442 | 41.0801 | 34 | 34 | 0 | 1.4235
[9 empty] | 12 | 2018-12-25 | 208 | 2 | 1:00 | 4.62 | 13 | 8.38 | 6:42 | 16:41 | 0
[9 empty] | 12 | 2018-12-25 | 208 | 3 | 2:00 | 4.57 | 13 | 8.43 | 6:42 | 16:41 | 0
[9 empty] | 12 | 2018-12-25 | 208 | 4 | 3:00 | 4.27 | 13 | 8.73 | 6:42 | 16:41 | 0
[9 empty] | 12 | 2018-12-25 | 208 | 5 | 4:00 | 4.08 | 15 | 10.92 | 6:42 | 16:41 | 0
[9 empty] | 12 | 2018-12-25 | 208 | 6 | 5:00 | 3.85 | 15 | 11.15 | 6:42 | 16:41 | 0
[9 empty] | 12 | 2018-12-25 | 208 | 7 | 6:00 | 3.5 | 15 | 11.5 | 6:42 | 16:41 | 0
[9 empty] | 12 | 2018-12-25 | 208 | 8 | 7:00 | 3.35 | 12 | 8.65 | 6:42 | 16:41 | 8.65
[9 empty] | 12 | 2018-12-25 | 208 | 9 | 8:00 | 3.89 | 12 | 8.11 | 6:42 | 16:41 | 8.11
[9 empty] | 12 | 2018-12-25 | 208 | 10 | 9:00 | 5.17 | 12 | 6.83 | 6:42 | 16:41 | 6.83
[9 empty] | 12 | 2018-12-25 | 208 | 11 | 10:00 | 6.36 | 12 | 5.64 | 6:42 | 16:41 | 5.64
[9 empty] | 12 | 2018-12-25 | 208 | 12 | 11:00 | 7.63 | 12 | 4.37 | 6:42 | 16:41 | 4.37
[9 empty] | 12 | 2018-12-25 | 208 | 13 | 12:00 | 8.38 | 12 | 3.62 | 6:42 | 16:41 | 3.62
[9 empty] | 12 | 2018-12-25 | 208 | 14 | 13:00 | 8.92 | 12 | 3.08 | 6:42 | 16:41 | 3.08
[9 empty] | 12 | 2018-12-25 | 208 | 15 | 14:00 | 8.99 | 12 | 3.01 | 6:42 | 16:41 | 3.01
[9 empty] | 12 | 2018-12-25 | 208 | 16 | 15:00 | 8.99 | 16 | 7.01 | 6:42 | 16:41 | 7.01
[9 empty] | 12 | 2018-12-25 | 208 | 17 | 16:00 | 8.03 | 16 | 7.97 | 6:42 | 16:41 | 7.97
[9 empty] | 12 | 2018-12-25 | 208 | 18 | 17:00 | 7.13 | 16 | 8.87 | 6:42 | 16:41 | 0
[9 empty] | 12 | 2018-12-25 | 208 | 19 | 18:00 | 6.36 | 16 | 9.64 | 6:42 | 16:41 | 0
[9 empty] | 12 | 2018-12-25 | 208 | 20 | 19:00 | 5.96 | 16 | 10.04 | 6:42 | 16:41 | 0
[9 empty] | 12 | 2018-12-25 | 208 | 21 | 20:00 | 5.61 | 16 | 10.39 | 6:42 | 16:41 | 0
[9 empty] | 12 | 2018-12-25 | 208 | 22 | 21:00 | 5.4 | 16 | 10.6 | 6:42 | 16:41 | 0
[9 empty] | 12 | 2018-12-25 | 208 | 23 | 22:00 | 4.99 | 13 | 8.01 | 6:42 | 16:41 | 0
[9 empty] | 12 | 2018-12-25 | 208 | 24 | 23:00 | 4.78 | 13 | 8.22 | 6:42 | 16:41 | 0
[9 empty] | 12 | 2018-12-26 | 209 | 1 | 0:00 | 4.43 | 13 | 8.57 | 6:42 | 16:41 | 0 | 60 | 19.108 | 10 | 37.5111 | 42.2852 | 34 | 34 | 0 | 1.4235
[9 empty] | 12 | 2018-12-26 | 209 | 2 | 1:00 | 4.07 | 13 | 8.93 | 6:42 | 16:41 | 0
[9 empty] | 12 | 2018-12-26 | 209 | 3 | 2:00 | 3.92 | 13 | 9.08 | 6:42 | 16:41 | 0
[9 empty] | 12 | 2018-12-26 | 209 | 4 | 3:00 | 3.79 | 13 | 9.21 | 6:42 | 16:41 | 0
[9 empty] | 12 | 2018-12-26 | 209 | 5 | 4:00 | 3.55 | 15 | 11.45 | 6:42 | 16:41 | 0
[9 empty] | 12 | 2018-12-26 | 209 | 6 | 5:00 | 3.45 | 15 | 11.55 | 6:42 | 16:41 | 0
[9 empty] | 12 | 2018-12-26 | 209 | 7 | 6:00 | 3.31 | 15 | 11.69 | 6:42 | 16:41 | 0
[9 empty] | 12 | 2018-12-26 | 209 | 8 | 7:00 | 3.29 | 12 | 8.71 | 6:42 | 16:41 | 8.71
[9 empty] | 12 | 2018-12-26 | 209 | 9 | 8:00 | 3.97 | 12 | 8.03 | 6:42 | 16:41 | 8.03
[9 empty] | 12 | 2018-12-26 | 209 | 10 | 9:00 | 5.18 | 12 | 6.82 | 6:42 | 16:41 | 6.82
[9 empty] | 12 | 2018-12-26 | 209 | 11 | 10:00 | 6.68 | 12 | 5.32 | 6:42 | 16:41 | 5.32
[9 empty] | 12 | 2018-12-26 | 209 | 12 | 11:00 | 7.6 | 12 | 4.4 | 6:42 | 16:41 | 4.4
[9 empty] | 12 | 2018-12-26 | 209 | 13 | 12:00 | 8.05 | 12 | 3.95 | 6:42 | 16:41 | 3.95
[9 empty] | 12 | 2018-12-26 | 209 | 14 | 13:00 | 8.74 | 12 | 3.26 | 6:42 | 16:41 | 3.26
[9 empty] | 12 | 2018-12-26 | 209 | 15 | 14:00 | 8.75 | 12 | 3.25 | 6:42 | 16:41 | 3.25
[9 empty] | 12 | 2018-12-26 | 209 | 16 | 15:00 | 8.24 | 16 | 7.76 | 6:42 | 16:41 | 7.76
[9 empty] | 12 | 2018-12-26 | 209 | 17 | 16:00 | 7.5 | 16 | 8.5 | 6:42 | 16:41 | 8.5
[9 empty] | 12 | 2018-12-26 | 209 | 18 | 17:00 | 6.84 | 16 | 9.16 | 6:42 | 16:41 | 0
[9 empty] | 12 | 2018-12-26 | 209 | 19 | 18:00 | 6.3 | 16 | 9.7 | 6:42 | 16:41 | 0
[9 empty] | 12 | 2018-12-26 | 209 | 20 | 19:00 | 6.04 | 16 | 9.96 | 6:42 | 16:41 | 0
[9 empty] | 12 | 2018-12-26 | 209 | 21 | 20:00 | 5.73 | 16 | 10.27 | 6:42 | 16:41 | 0
[9 empty] | 12 | 2018-12-26 | 209 | 22 | 21:00 | 5.37 | 16 | 10.63 | 6:42 | 16:41 | 0
[9 empty] | 12 | 2018-12-26 | 209 | 23 | 22:00 | 5.14 | 13 | 7.86 | 6:42 | 16:41 | 0
[9 empty] | 12 | 2018-12-26 | 209 | 24 | 23:00 | 4.91 | 13 | 8.09 | 6:42 | 16:41 | 0
[9 empty] | 12 | 2018-12-27 | 210 | 1 | 0:00 | 4.52 | 13 | 8.48 | 6:42 | 16:41 | 0 | 60.1 | 21.4965 | 10 | 37.5736 | 42.3557 | 34 | 34 | 0 | 1.4235
[9 empty] | 12 | 2018-12-27 | 210 | 2 | 1:00 | 4.42 | 13 | 8.58 | 6:42 | 16:41 | 0
[9 empty] | 12 | 2018-12-27 | 210 | 3 | 2:00 | 4.27 | 13 | 8.73 | 6:42 | 16:41 | 0
[9 empty] | 12 | 2018-12-27 | 210 | 4 | 3:00 | 3.97 | 13 | 9.03 | 6:42 | 16:41 | 0
[9 empty] | 12 | 2018-12-27 | 210 | 5 | 4:00 | 3.82 | 15 | 11.18 | 6:42 | 16:41 | 0
[9 empty] | 12 | 2018-12-27 | 210 | 6 | 5:00 | 3.52 | 15 | 11.48 | 6:42 | 16:41 | 0
[9 empty] | 12 | 2018-12-27 | 210 | 7 | 6:00 | 3.16 | 15 | 11.84 | 6:42 | 16:41 | 0
[9 empty] | 12 | 2018-12-27 | 210 | 8 | 7:00 | 3.35 | 12 | 8.65 | 6:42 | 16:41 | 8.65
[9 empty] | 12 | 2018-12-27 | 210 | 9 | 8:00 | 3.83 | 12 | 8.17 | 6:42 | 16:41 | 8.17
[9 empty] | 12 | 2018-12-27 | 210 | 10 | 9:00 | 5.16 | 12 | 6.84 | 6:42 | 16:41 | 6.84
[9 empty] | 12 | 2018-12-27 | 210 | 11 | 10:00 | 6.58 | 12 | 5.42 | 6:42 | 16:41 | 5.42
[9 empty] | 12 | 2018-12-27 | 210 | 12 | 11:00 | 7.67 | 12 | 4.33 | 6:42 | 16:41 | 4.33
[9 empty] | 12 | 2018-12-27 | 210 | 13 | 12:00 | 8.34 | 12 | 3.66 | 6:42 | 16:41 | 3.66
[9 empty] | 12 | 2018-12-27 | 210 | 14 | 13:00 | 8.6 | 12 | 3.4 | 6:42 | 16:41 | 3.4
[9 empty] | 12 | 2018-12-27 | 210 | 15 | 14:00 | 8.62 | 12 | 3.38 | 6:42 | 16:41 | 3.38
[9 empty] | 12 | 2018-12-27 | 210 | 16 | 15:00 | 8.3 | 16 | 7.7 | 6:42 | 16:41 | 7.7
[9 empty] | 12 | 2018-12-27 | 210 | 17 | 16:00 | 7.45 | 16 | 8.55 | 6:42 | 16:41 | 8.55
[9 empty] | 12 | 2018-12-27 | 210 | 18 | 17:00 | 6.48 | 16 | 9.52 | 6:42 | 16:41 | 0
[9 empty] | 12 | 2018-12-27 | 210 | 19 | 18:00 | 5.71 | 16 | 10.29 | 6:42 | 16:41 | 0
[9 empty] | 12 | 2018-12-27 | 210 | 20 | 19:00 | 4.95 | 16 | 11.05 | 6:42 | 16:41 | 0
[9 empty] | 12 | 2018-12-27 | 210 | 21 | 20:00 | 4.61 | 16 | 11.39 | 6:42 | 16:41 | 0
[9 empty] | 12 | 2018-12-27 | 210 | 22 | 21:00 | 3.98 | 16 | 12.02 | 6:42 | 16:41 | 0
[9 empty] | 12 | 2018-12-27 | 210 | 23 | 22:00 | 3.7 | 13 | 9.3 | 6:42 | 16:41 | 0
[9 empty] | 12 | 2018-12-27 | 210 | 24 | 23:00 | 3.14 | 13 | 9.86 | 6:42 | 16:41 | 0
[9 empty] | 12 | 2018-12-28 | 211 | 1 | 0:00 | 2.75 | 13 | 10.25 | 6:42 | 16:41 | 0 | 76 | 21.4965 | 10 | 47.5141 | 53.5613 | 34 | 34 | 1.4235 | 1.4235
[9 empty] | 12 | 2018-12-28 | 211 | 2 | 1:00 | 2.54 | 13 | 10.46 | 6:42 | 16:41 | 0
[9 empty] | 12 | 2018-12-28 | 211 | 3 | 2:00 | 2.24 | 13 | 10.76 | 6:42 | 16:41 | 0
[9 empty] | 12 | 2018-12-28 | 211 | 4 | 3:00 | 2.02 | 13 | 10.98 | 6:42 | 16:41 | 0
[9 empty] | 12 | 2018-12-28 | 211 | 5 | 4:00 | 1.65 | 15 | 13.35 | 6:42 | 16:41 | 0
[9 empty] | 12 | 2018-12-28 | 211 | 6 | 5:00 | 1.39 | 15 | 13.61 | 6:42 | 16:41 | 0
[9 empty] | 12 | 2018-12-28 | 211 | 7 | 6:00 | 1.33 | 15 | 13.67 | 6:42 | 16:41 | 0
[9 empty] | 12 | 2018-12-28 | 211 | 8 | 7:00 | 1.33 | 12 | 10.67 | 6:42 | 16:41 | 10.67
[9 empty] | 12 | 2018-12-28 | 211 | 9 | 8:00 | 2.06 | 12 | 9.94 | 6:42 | 16:41 | 9.94
[9 empty] | 12 | 2018-12-28 | 211 | 10 | 9:00 | 3.43 | 12 | 8.57 | 6:42 | 16:41 | 8.57
[9 empty] | 12 | 2018-12-28 | 211 | 11 | 10:00 | 4.8 | 12 | 7.2 | 6:42 | 16:41 | 7.2
[9 empty] | 12 | 2018-12-28 | 211 | 12 | 11:00 | 6.1 | 12 | 5.9 | 6:42 | 16:41 | 5.9
[9 empty] | 12 | 2018-12-28 | 211 | 13 | 12:00 | 6.96 | 12 | 5.04 | 6:42 | 16:41 | 5.04
[9 empty] | 12 | 2018-12-28 | 211 | 14 | 13:00 | 7.25 | 12 | 4.75 | 6:42 | 16:41 | 4.75
[9 empty] | 12 | 2018-12-28 | 211 | 15 | 14:00 | 7.13 | 12 | 4.87 | 6:42 | 16:41 | 4.87
[9 empty] | 12 | 2018-12-28 | 211 | 16 | 15:00 | 6.62 | 16 | 9.38 | 6:42 | 16:41 | 9.38
[9 empty] | 12 | 2018-12-28 | 211 | 17 | 16:00 | 6.32 | 16 | 9.68 | 6:42 | 16:41 | 9.68
[9 empty] | 12 | 2018-12-28 | 211 | 18 | 17:00 | 5.54 | 16 | 10.46 | 6:42 | 16:41 | 0
[9 empty] | 12 | 2018-12-28 | 211 | 19 | 18:00 | 4.84 | 16 | 11.16 | 6:42 | 16:41 | 0
[9 empty] | 12 | 2018-12-28 | 211 | 20 | 19:00 | 4.26 | 16 | 11.74 | 6:42 | 16:41 | 0
[9 empty] | 12 | 2018-12-28 | 211 | 21 | 20:00 | 4.07 | 16 | 11.93 | 6:42 | 16:41 | 0
[9 empty] | 12 | 2018-12-28 | 211 | 22 | 21:00 | 3.68 | 16 | 12.32 | 6:42 | 16:41 | 0
[9 empty] | 12 | 2018-12-28 | 211 | 23 | 22:00 | 3.4 | 13 | 9.6 | 6:42 | 16:41 | 0
[9 empty] | 12 | 2018-12-28 | 211 | 24 | 23:00 | 3.36 | 13 | 9.64 | 6:42 | 16:41 | 0
[9 empty] | 12 | 2018-12-29 | 212 | 1 | 0:00 | 3.13 | 13 | 9.87 | 6:42 | 16:41 | 0 | 68.75 | 21.4965 | 10 | 42.9815 | 48.4518 | 34 | 34 | 1.4235 | 1.4235
[9 empty] | 12 | 2018-12-29 | 212 | 2 | 1:00 | 2.83 | 13 | 10.17 | 6:42 | 16:41 | 0
[9 empty] | 12 | 2018-12-29 | 212 | 3 | 2:00 | 2.64 | 13 | 10.36 | 6:42 | 16:41 | 0
[9 empty] | 12 | 2018-12-29 | 212 | 4 | 3:00 | 2.5 | 13 | 10.5 | 6:42 | 16:41 | 0
[9 empty] | 12 | 2018-12-29 | 212 | 5 | 4:00 | 2.39 | 15 | 12.61 | 6:42 | 16:41 | 0
[9 empty] | 12 | 2018-12-29 | 212 | 6 | 5:00 | 2.24 | 15 | 12.76 | 6:42 | 16:41 | 0
[9 empty] | 12 | 2018-12-29 | 212 | 7 | 6:00 | 1.77 | 15 | 13.23 | 6:42 | 16:41 | 0
[9 empty] | 12 | 2018-12-29 | 212 | 8 | 7:00 | 1.8 | 12 | 10.2 | 6:42 | 16:41 | 10.2
[9 empty] | 12 | 2018-12-29 | 212 | 9 | 8:00 | 2.52 | 12 | 9.48 | 6:42 | 16:41 | 9.48
[9 empty] | 12 | 2018-12-29 | 212 | 10 | 9:00 | 3.51 | 12 | 8.49 | 6:42 | 16:41 | 8.49
[9 empty] | 12 | 2018-12-29 | 212 | 11 | 10:00 | 4.94 | 12 | 7.06 | 6:42 | 16:41 | 7.06
[9 empty] | 12 | 2018-12-29 | 212 | 12 | 11:00 | 6.42 | 12 | 5.58 | 6:42 | 16:41 | 5.58
[9 empty] | 12 | 2018-12-29 | 212 | 13 | 12:00 | 7.41 | 12 | 4.59 | 6:42 | 16:41 | 4.59
[9 empty] | 12 | 2018-12-29 | 212 | 14 | 13:00 | 8.57 | 12 | 3.43 | 6:42 | 16:41 | 3.43
[9 empty] | 12 | 2018-12-29 | 212 | 15 | 14:00 | 8.57 | 12 | 3.43 | 6:42 | 16:41 | 3.43
[9 empty] | 12 | 2018-12-29 | 212 | 16 | 15:00 | 8.09 | 16 | 7.91 | 6:42 | 16:41 | 7.91
[9 empty] | 12 | 2018-12-29 | 212 | 17 | 16:00 | 7.42 | 16 | 8.58 | 6:42 | 16:41 | 8.58
[9 empty] | 12 | 2018-12-29 | 212 | 18 | 17:00 | 6.53 | 16 | 9.47 | 6:42 | 16:41 | 0
[9 empty] | 12 | 2018-12-29 | 212 | 19 | 18:00 | 6.1 | 16 | 9.9 | 6:42 | 16:41 | 0
[9 empty] | 12 | 2018-12-29 | 212 | 20 | 19:00 | 5.61 | 16 | 10.39 | 6:42 | 16:41 | 0
[9 empty] | 12 | 2018-12-29 | 212 | 21 | 20:00 | 5.18 | 16 | 10.82 | 6:42 | 16:41 | 0
[9 empty] | 12 | 2018-12-29 | 212 | 22 | 21:00 | 4.84 | 16 | 11.16 | 6:42 | 16:41 | 0
[9 empty] | 12 | 2018-12-29 | 212 | 23 | 22:00 | 4.61 | 13 | 8.39 | 6:42 | 16:41 | 0
[9 empty] | 12 | 2018-12-29 | 212 | 24 | 23:00 | 4.38 | 13 | 8.62 | 6:42 | 16:41 | 0
[9 empty] | 12 | 2018-12-30 | 213 | 1 | 0:00 | 3.85 | 13 | 9.15 | 6:42 | 16:41 | 0 | 67.14 | 21.4965 | 10 | 41.9749 | 47.3172 | 34 | 34 | 1.4235 | 1.4235
[9 empty] | 12 | 2018-12-30 | 213 | 2 | 1:00 | 3.48 | 13 | 9.52 | 6:42 | 16:41 | 0
[9 empty] | 12 | 2018-12-30 | 213 | 3 | 2:00 | 3.1 | 13 | 9.9 | 6:42 | 16:41 | 0
[9 empty] | 12 | 2018-12-30 | 213 | 4 | 3:00 | 2.97 | 13 | 10.03 | 6:42 | 16:41 | 0
[9 empty] | 12 | 2018-12-30 | 213 | 5 | 4:00 | 2.69 | 15 | 12.31 | 6:42 | 16:41 | 0
[9 empty] | 12 | 2018-12-30 | 213 | 6 | 5:00 | 2.29 | 15 | 12.71 | 6:42 | 16:41 | 0
[9 empty] | 12 | 2018-12-30 | 213 | 7 | 6:00 | 2.19 | 15 | 12.81 | 6:42 | 16:41 | 0
[9 empty] | 12 | 2018-12-30 | 213 | 8 | 7:00 | 1.8 | 12 | 10.2 | 6:42 | 16:41 | 10.2
[9 empty] | 12 | 2018-12-30 | 213 | 9 | 8:00 | 2.84 | 12 | 9.16 | 6:42 | 16:41 | 9.16
[9 empty] | 12 | 2018-12-30 | 213 | 10 | 9:00 | 4.09 | 12 | 7.91 | 6:42 | 16:41 | 7.91
[9 empty] | 12 | 2018-12-30 | 213 | 11 | 10:00 | 5.39 | 12 | 6.61 | 6:42 | 16:41 | 6.61
[9 empty] | 12 | 2018-12-30 | 213 | 12 | 11:00 | 6.6 | 12 | 5.4 | 6:42 | 16:41 | 5.4
[9 empty] | 12 | 2018-12-30 | 213 | 13 | 12:00 | 7.79 | 12 | 4.21 | 6:42 | 16:41 | 4.21
[9 empty] | 12 | 2018-12-30 | 213 | 14 | 13:00 | 8.32 | 12 | 3.68 | 6:42 | 16:41 | 3.68
[9 empty] | 12 | 2018-12-30 | 213 | 15 | 14:00 | 8.45 | 12 | 3.55 | 6:42 | 16:41 | 3.55
[9 empty] | 12 | 2018-12-30 | 213 | 16 | 15:00 | 8.1 | 16 | 7.9 | 6:42 | 16:41 | 7.9
[9 empty] | 12 | 2018-12-30 | 213 | 17 | 16:00 | 7.48 | 16 | 8.52 | 6:42 | 16:41 | 8.52
[9 empty] | 12 | 2018-12-30 | 213 | 18 | 17:00 | 6.64 | 16 | 9.36 | 6:42 | 16:41 | 0
[9 empty] | 12 | 2018-12-30 | 213 | 19 | 18:00 | 5.95 | 16 | 10.05 | 6:42 | 16:41 | 0
[9 empty] | 12 | 2018-12-30 | 213 | 20 | 19:00 | 5.64 | 16 | 10.36 | 6:42 | 16:41 | 0
[9 empty] | 12 | 2018-12-30 | 213 | 21 | 20:00 | 5.03 | 16 | 10.97 | 6:42 | 16:41 | 0
[9 empty] | 12 | 2018-12-30 | 213 | 22 | 21:00 | 4.71 | 16 | 11.29 | 6:42 | 16:41 | 0
[9 empty] | 12 | 2018-12-30 | 213 | 23 | 22:00 | 4.19 | 13 | 8.81 | 6:42 | 16:41 | 0
[9 empty] | 12 | 2018-12-30 | 213 | 24 | 23:00 | 3.83 | 13 | 9.17 | 6:42 | 16:41 | 0
[9 empty] | 12 | 2018-12-31 | 214 | 1 | 0:00 | 3.39 | 13 | 9.61 | 6:42 | 16:41 | 0 | 70.58 | 23.885 | 10 | 44.1256 | 49.7415 | 35 | 35 | 1.4654 | 1.4654
[9 empty] | 12 | 2018-12-31 | 214 | 2 | 1:00 | 3.2 | 13 | 9.8 | 6:42 | 16:41 | 0
[9 empty] | 12 | 2018-12-31 | 214 | 3 | 2:00 | 2.86 | 13 | 10.14 | 6:42 | 16:41 | 0
[9 empty] | 12 | 2018-12-31 | 214 | 4 | 3:00 | 2.74 | 13 | 10.26 | 6:42 | 16:41 | 0
[9 empty] | 12 | 2018-12-31 | 214 | 5 | 4:00 | 2.78 | 15 | 12.22 | 6:42 | 16:41 | 0
[9 empty] | 12 | 2018-12-31 | 214 | 6 | 5:00 | 2.4 | 15 | 12.6 | 6:42 | 16:41 | 0
[9 empty] | 12 | 2018-12-31 | 214 | 7 | 6:00 | 2.12 | 15 | 12.88 | 6:42 | 16:41 | 0
[9 empty] | 12 | 2018-12-31 | 214 | 8 | 7:00 | 2.08 | 12 | 9.92 | 6:42 | 16:41 | 9.92
[9 empty] | 12 | 2018-12-31 | 214 | 9 | 8:00 | 2.87 | 12 | 9.13 | 6:42 | 16:41 | 9.13
[9 empty] | 12 | 2018-12-31 | 214 | 10 | 9:00 | 3.62 | 12 | 8.38 | 6:42 | 16:41 | 8.38
[9 empty] | 12 | 2018-12-31 | 214 | 11 | 10:00 | 4.97 | 12 | 7.03 | 6:42 | 16:41 | 7.03
[9 empty] | 12 | 2018-12-31 | 214 | 12 | 11:00 | 5.91 | 12 | 6.09 | 6:42 | 16:41 | 6.09
[9 empty] | 12 | 2018-12-31 | 214 | 13 | 12:00 | 6.98 | 12 | 5.02 | 6:42 | 16:41 | 5.02
[9 empty] | 12 | 2018-12-31 | 214 | 14 | 13:00 | 7.92 | 12 | 4.08 | 6:42 | 16:41 | 4.08
[9 empty] | 12 | 2018-12-31 | 214 | 15 | 14:00 | 8 | 12 | 4 | 6:42 | 16:41 | 4
[9 empty] | 12 | 2018-12-31 | 214 | 16 | 15:00 | 7.91 | 16 | 8.09 | 6:42 | 16:41 | 8.09
[9 empty] | 12 | 2018-12-31 | 214 | 17 | 16:00 | 7.16 | 16 | 8.84 | 6:42 | 16:41 | 8.84
[9 empty] | 12 | 2018-12-31 | 214 | 18 | 17:00 | 6.16 | 16 | 9.84 | 6:42 | 16:41 | 0
[9 empty] | 12 | 2018-12-31 | 214 | 19 | 18:00 | 5.63 | 16 | 10.37 | 6:42 | 16:41 | 0
[9 empty] | 12 | 2018-12-31 | 214 | 20 | 19:00 | 4.83 | 16 | 11.17 | 5:02 | 18:37 | 0
[9 empty] | 12 | 2018-12-31 | 214 | 21 | 20:00 | 4.32 | 16 | 11.68 | 5:02 | 18:37 | 0
[9 empty] | 12 | 2018-12-31 | 214 | 22 | 21:00 | 4.02 | 16 | 11.98 | 5:02 | 18:37 | 0
[9 empty] | 12 | 2018-12-31 | 214 | 23 | 22:00 | 3.61 | 13 | 9.39 | 5:02 | 18:37 | 0
[9 empty] | 12 | 2018-12-31 | 214 | 24 | 23:00 | 3.23 | 13 | 9.77 | 5:02 | 18:37 | 0
[9 empty] | 1 | 2019-01-01 | 215 | 1 | 0:00 | 2.96 | 13 | 10.04 | 7:01 | 16:51 | 0 | 64.89 | 23.885 | 10 | 40.5683 | 45.7315 | 35 | 35 | 0 | 1.4654
[9 empty] | 1 | 2019-01-01 | 215 | 2 | 1:00 | 2.49 | 13 | 10.51 | 7:01 | 16:51 | 0
[9 empty] | 1 | 2019-01-01 | 215 | 3 | 2:00 | 2.27 | 13 | 10.73 | 7:01 | 16:51 | 0
[9 empty] | 1 | 2019-01-01 | 215 | 4 | 3:00 | 1.99 | 13 | 11.01 | 7:01 | 16:51 | 0
[9 empty] | 1 | 2019-01-01 | 215 | 5 | 4:00 | 1.75 | 15 | 13.25 | 7:01 | 16:51 | 0
[9 empty] | 1 | 2019-01-01 | 215 | 6 | 5:00 | 1.25 | 15 | 13.75 | 7:01 | 16:51 | 0
[9 empty] | 1 | 2019-01-01 | 215 | 7 | 6:00 | 1.22 | 15 | 13.78 | 7:01 | 16:51 | 0
[9 empty] | 1 | 2019-01-01 | 215 | 8 | 7:00 | 1.07 | 12 | 10.93 | 7:01 | 16:51 | 0
[9 empty] | 1 | 2019-01-01 | 215 | 9 | 8:00 | 1.88 | 12 | 10.12 | 7:01 | 16:51 | 10.12
[9 empty] | 1 | 2019-01-01 | 215 | 10 | 9:00 | 3.33 | 12 | 8.67 | 7:01 | 16:51 | 8.67
[9 empty] | 1 | 2019-01-01 | 215 | 11 | 10:00 | 5.06 | 12 | 6.94 | 7:01 | 16:51 | 6.94
[9 empty] | 1 | 2019-01-01 | 215 | 12 | 11:00 | 6.04 | 12 | 5.96 | 7:01 | 16:51 | 5.96
[9 empty] | 1 | 2019-01-01 | 215 | 13 | 12:00 | 6.96 | 12 | 5.04 | 7:01 | 16:51 | 5.04
[9 empty] | 1 | 2019-01-01 | 215 | 14 | 13:00 | 7.26 | 12 | 4.74 | 7:01 | 16:51 | 4.74
[9 empty] | 1 | 2019-01-01 | 215 | 15 | 14:00 | 7.21 | 12 | 4.79 | 7:01 | 16:51 | 4.79
[9 empty] | 1 | 2019-01-01 | 215 | 16 | 15:00 | 6.97 | 16 | 9.03 | 7:01 | 16:51 | 9.03
[9 empty] | 1 | 2019-01-01 | 215 | 17 | 16:00 | 6.4 | 16 | 9.6 | 7:01 | 16:51 | 9.6
[9 empty] | 1 | 2019-01-01 | 215 | 18 | 17:00 | 5.53 | 16 | 10.47 | 7:01 | 16:51 | 0
[9 empty] | 1 | 2019-01-01 | 215 | 19 | 18:00 | 4.85 | 16 | 11.15 | 7:01 | 16:51 | 0
[9 empty] | 1 | 2019-01-01 | 215 | 20 | 19:00 | 4.24 | 16 | 11.76 | 7:01 | 16:51 | 0
[9 empty] | 1 | 2019-01-01 | 215 | 21 | 20:00 | 3.89 | 16 | 12.11 | 7:01 | 16:51 | 0
[9 empty] | 1 | 2019-01-01 | 215 | 22 | 21:00 | 3.88 | 16 | 12.12 | 7:01 | 16:51 | 0
[9 empty] | 1 | 2019-01-01 | 215 | 23 | 22:00 | 3.25 | 13 | 9.75 | 7:01 | 16:51 | 0
[9 empty] | 1 | 2019-01-01 | 215 | 24 | 23:00 | 3.11 | 13 | 9.89 | 7:01 | 16:51 | 0
[9 empty] | 1 | 2019-01-02 | 216 | 1 | 0:00 | 2.79 | 13 | 10.21 | 7:01 | 16:51 | 0 | 54.32 | 21.4965 | 10 | 33.96 | 38.2822 | 0 | 34 | 0 | 0
[9 empty] | 1 | 2019-01-02 | 216 | 2 | 1:00 | 2.46 | 13 | 10.54 | 7:01 | 16:51 | 0
[9 empty] | 1 | 2019-01-02 | 216 | 3 | 2:00 | 2.37 | 13 | 10.63 | 7:01 | 16:51 | 0
[9 empty] | 1 | 2019-01-02 | 216 | 4 | 3:00 | 2.31 | 13 | 10.69 | 7:01 | 16:51 | 0
[9 empty] | 1 | 2019-01-02 | 216 | 5 | 4:00 | 2.29 | 15 | 12.71 | 7:01 | 16:51 | 0
[9 empty] | 1 | 2019-01-02 | 216 | 6 | 5:00 | 1.6 | 15 | 13.4 | 7:01 | 16:51 | 0
[9 empty] | 1 | 2019-01-02 | 216 | 7 | 6:00 | 1.4 | 15 | 13.6 | 7:01 | 16:51 | 0
[9 empty] | 1 | 2019-01-02 | 216 | 8 | 7:00 | 1.55 | 12 | 10.45 | 7:01 | 16:51 | 0
[9 empty] | 1 | 2019-01-02 | 216 | 9 | 8:00 | 2.43 | 12 | 9.57 | 7:01 | 16:51 | 9.57
[9 empty] | 1 | 2019-01-02 | 216 | 10 | 9:00 | 3.98 | 12 | 8.02 | 7:01 | 16:51 | 8.02
[9 empty] | 1 | 2019-01-02 | 216 | 11 | 10:00 | 5.61 | 12 | 6.39 | 7:01 | 16:51 | 6.39
[9 empty] | 1 | 2019-01-02 | 216 | 12 | 11:00 | 7.21 | 12 | 4.79 | 7:01 | 16:51 | 4.79
[9 empty] | 1 | 2019-01-02 | 216 | 13 | 12:00 | 8.06 | 12 | 3.94 | 7:01 | 16:51 | 3.94
[9 empty] | 1 | 2019-01-02 | 216 | 14 | 13:00 | 9.18 | 12 | 2.82 | 7:01 | 16:51 | 2.82
[9 empty] | 1 | 2019-01-02 | 216 | 15 | 14:00 | 9.01 | 12 | 2.99 | 7:01 | 16:51 | 2.99
[9 empty] | 1 | 2019-01-02 | 216 | 16 | 15:00 | 8.43 | 16 | 7.57 | 7:01 | 16:51 | 7.57
[9 empty] | 1 | 2019-01-02 | 216 | 17 | 16:00 | 7.77 | 16 | 8.23 | 7:01 | 16:51 | 8.23
[9 empty] | 1 | 2019-01-02 | 216 | 18 | 17:00 | 6.87 | 16 | 9.13 | 7:01 | 16:51 | 0
[9 empty] | 1 | 2019-01-02 | 216 | 19 | 18:00 | 6.02 | 16 | 9.98 | 7:01 | 16:51 | 0
[9 empty] | 1 | 2019-01-02 | 216 | 20 | 19:00 | 5.71 | 16 | 10.29 | 7:01 | 16:51 | 0
[9 empty] | 1 | 2019-01-02 | 216 | 21 | 20:00 | 5.32 | 16 | 10.68 | 7:01 | 16:51 | 0
[9 empty] | 1 | 2019-01-02 | 216 | 22 | 21:00 | 4.75 | 16 | 11.25 | 7:01 | 16:51 | 0
[9 empty] | 1 | 2019-01-02 | 216 | 23 | 22:00 | 4.27 | 13 | 8.73 | 7:01 | 16:51 | 0
[9 empty] | 1 | 2019-01-02 | 216 | 24 | 23:00 | 4.06 | 13 | 8.94 | 7:01 | 16:51 | 0
[9 empty] | 1 | 2019-01-03 | 217 | 1 | 0:00 | 3.84 | 13 | 9.16 | 7:01 | 16:51 | 0 | 57.18 | 21.4965 | 10 | 35.7481 | 40.2978 | 0 | 34 | 0 | 1.4235
[9 empty] | 1 | 2019-01-03 | 217 | 2 | 1:00 | 3.59 | 13 | 9.41 | 7:01 | 16:51 | 0
[9 empty] | 1 | 2019-01-03 | 217 | 3 | 2:00 | 3.23 | 13 | 9.77 | 7:01 | 16:51 | 0
[9 empty] | 1 | 2019-01-03 | 217 | 4 | 3:00 | 3.18 | 13 | 9.82 | 7:01 | 16:51 | 0
[9 empty] | 1 | 2019-01-03 | 217 | 5 | 4:00 | 3.08 | 15 | 11.92 | 7:01 | 16:51 | 0
[9 empty] | 1 | 2019-01-03 | 217 | 6 | 5:00 | 2.97 | 15 | 12.03 | 7:01 | 16:51 | 0
[9 empty] | 1 | 2019-01-03 | 217 | 7 | 6:00 | 2.68 | 15 | 12.32 | 7:01 | 16:51 | 0
[9 empty] | 1 | 2019-01-03 | 217 | 8 | 7:00 | 2.3 | 12 | 9.7 | 7:01 | 16:51 | 0
[9 empty] | 1 | 2019-01-03 | 217 | 9 | 8:00 | 2.96 | 12 | 9.04 | 7:01 | 16:51 | 9.04
[9 empty] | 1 | 2019-01-03 | 217 | 10 | 9:00 | 4.33 | 12 | 7.67 | 7:01 | 16:51 | 7.67
[9 empty] | 1 | 2019-01-03 | 217 | 11 | 10:00 | 5.83 | 12 | 6.17 | 7:01 | 16:51 | 6.17
[9 empty] | 1 | 2019-01-03 | 217 | 12 | 11:00 | 6.75 | 12 | 5.25 | 7:01 | 16:51 | 5.25
[9 empty] | 1 | 2019-01-03 | 217 | 13 | 12:00 | 7.69 | 12 | 4.31 | 7:01 | 16:51 | 4.31
[9 empty] | 1 | 2019-01-03 | 217 | 14 | 13:00 | 8.01 | 12 | 3.99 | 7:01 | 16:51 | 3.99
[9 empty] | 1 | 2019-01-03 | 217 | 15 | 14:00 | 8.05 | 12 | 3.95 | 7:01 | 16:51 | 3.95
[9 empty] | 1 | 2019-01-03 | 217 | 16 | 15:00 | 7.82 | 16 | 8.18 | 7:01 | 16:51 | 8.18
[9 empty] | 1 | 2019-01-03 | 217 | 17 | 16:00 | 7.38 | 16 | 8.62 | 7:01 | 16:51 | 8.62
[9 empty] | 1 | 2019-01-03 | 217 | 18 | 17:00 | 6.41 | 16 | 9.59 | 7:01 | 16:51 | 0
[9 empty] | 1 | 2019-01-03 | 217 | 19 | 18:00 | 5.87 | 16 | 10.13 | 7:01 | 16:51 | 0
[9 empty] | 1 | 2019-01-03 | 217 | 20 | 19:00 | 5.28 | 16 | 10.72 | 7:01 | 16:51 | 0
[9 empty] | 1 | 2019-01-03 | 217 | 21 | 20:00 | 4.83 | 16 | 11.17 | 7:01 | 16:51 | 0
[9 empty] | 1 | 2019-01-03 | 217 | 22 | 21:00 | 4.32 | 16 | 11.68 | 7:01 | 16:51 | 0
[9 empty] | 1 | 2019-01-03 | 217 | 23 | 22:00 | 3.92 | 13 | 9.08 | 7:01 | 16:51 | 0
[9 empty] | 1 | 2019-01-03 | 217 | 24 | 23:00 | 3.4 | 13 | 9.6 | 7:01 | 16:51 | 0
[9 empty] | 1 | 2019-01-04 | 218 | 1 | 0:00 | 2.72 | 13 | 10.28 | 7:01 | 16:51 | 0 | 52.01 | 23.885 | 10 | 32.5159 | 36.6543 | 0 | 35 | 0 | 0
[9 empty] | 1 | 2019-01-04 | 218 | 2 | 1:00 | 2.58 | 13 | 10.42 | 7:01 | 16:51 | 0
[9 empty] | 1 | 2019-01-04 | 218 | 3 | 2:00 | 2.38 | 13 | 10.62 | 7:01 | 16:51 | 0
[9 empty] | 1 | 2019-01-04 | 218 | 4 | 3:00 | 2.17 | 13 | 10.83 | 7:01 | 16:51 | 0
[9 empty] | 1 | 2019-01-04 | 218 | 5 | 4:00 | 1.78 | 15 | 13.22 | 7:01 | 16:51 | 0
[9 empty] | 1 | 2019-01-04 | 218 | 6 | 5:00 | 1.56 | 15 | 13.44 | 7:01 | 16:51 | 0
[9 empty] | 1 | 2019-01-04 | 218 | 7 | 6:00 | 1.83 | 15 | 13.17 | 7:01 | 16:51 | 0
[9 empty] | 1 | 2019-01-04 | 218 | 8 | 7:00 | 1.51 | 12 | 10.49 | 7:01 | 16:51 | 0
[9 empty] | 1 | 2019-01-04 | 218 | 9 | 8:00 | 2.3 | 12 | 9.7 | 7:01 | 16:51 | 9.7
[9 empty] | 1 | 2019-01-04 | 218 | 10 | 9:00 | 4.01 | 12 | 7.99 | 7:01 | 16:51 | 7.99
[9 empty] | 1 | 2019-01-04 | 218 | 11 | 10:00 | 5.78 | 12 | 6.22 | 7:01 | 16:51 | 6.22
[9 empty] | 1 | 2019-01-04 | 218 | 12 | 11:00 | 7.31 | 12 | 4.69 | 7:01 | 16:51 | 4.69
[9 empty] | 1 | 2019-01-04 | 218 | 13 | 12:00 | 8.4 | 12 | 3.6 | 7:01 | 16:51 | 3.6
[9 empty] | 1 | 2019-01-04 | 218 | 14 | 13:00 | 9.32 | 12 | 2.68 | 7:01 | 16:51 | 2.68
[9 empty] | 1 | 2019-01-04 | 218 | 15 | 14:00 | 9.43 | 12 | 2.57 | 7:01 | 16:51 | 2.57
[9 empty] | 1 | 2019-01-04 | 218 | 16 | 15:00 | 9.07 | 16 | 6.93 | 7:01 | 16:51 | 6.93
[9 empty] | 1 | 2019-01-04 | 218 | 17 | 16:00 | 8.37 | 16 | 7.63 | 7:01 | 16:51 | 7.63
[9 empty] | 1 | 2019-01-04 | 218 | 18 | 17:00 | 7.07 | 16 | 8.93 | 7:01 | 16:51 | 0
[9 empty] | 1 | 2019-01-04 | 218 | 19 | 18:00 | 6.24 | 16 | 9.76 | 7:01 | 16:51 | 0
[9 empty] | 1 | 2019-01-04 | 218 | 20 | 19:00 | 5.81 | 16 | 10.19 | 7:01 | 16:51 | 0
[9 empty] | 1 | 2019-01-04 | 218 | 21 | 20:00 | 5.32 | 16 | 10.68 | 7:01 | 16:51 | 0
[9 empty] | 1 | 2019-01-04 | 218 | 22 | 21:00 | 4.81 | 16 | 11.19 | 7:01 | 16:51 | 0
[9 empty] | 1 | 2019-01-04 | 218 | 23 | 22:00 | 4.55 | 13 | 8.45 | 7:01 | 16:51 | 0
[9 empty] | 1 | 2019-01-04 | 218 | 24 | 23:00 | 4.16 | 13 | 8.84 | 7:01 | 16:51 | 0
[9 empty] | 1 | 2019-01-05 | 219 | 1 | 0:00 | 3.68 | 13 | 9.32 | 7:01 | 16:51 | 0 | 54.33 | 21.4965 | 10 | 33.9663 | 38.2893 | 0 | 34 | 0 | 0
[9 empty] | 1 | 2019-01-05 | 219 | 2 | 1:00 | 3.34 | 13 | 9.66 | 7:01 | 16:51 | 0
[9 empty] | 1 | 2019-01-05 | 219 | 3 | 2:00 | 3.13 | 13 | 9.87 | 7:01 | 16:51 | 0
[9 empty] | 1 | 2019-01-05 | 219 | 4 | 3:00 | 2.71 | 13 | 10.29 | 7:01 | 16:51 | 0
[9 empty] | 1 | 2019-01-05 | 219 | 5 | 4:00 | 2.26 | 15 | 12.74 | 7:01 | 16:51 | 0
[9 empty] | 1 | 2019-01-05 | 219 | 6 | 5:00 | 2.35 | 15 | 12.65 | 7:01 | 16:51 | 0
[9 empty] | 1 | 2019-01-05 | 219 | 7 | 6:00 | 2.18 | 15 | 12.82 | 7:01 | 16:51 | 0
[9 empty] | 1 | 2019-01-05 | 219 | 8 | 7:00 | 2.08 | 12 | 9.92 | 7:01 | 16:51 | 0
[9 empty] | 1 | 2019-01-05 | 219 | 9 | 8:00 | 2.91 | 12 | 9.09 | 7:01 | 16:51 | 9.09
[9 empty] | 1 | 2019-01-05 | 219 | 10 | 9:00 | 4.45 | 12 | 7.55 | 7:01 | 16:51 | 7.55
[9 empty] | 1 | 2019-01-05 | 219 | 11 | 10:00 | 6.17 | 12 | 5.83 | 7:01 | 16:51 | 5.83
[9 empty] | 1 | 2019-01-05 | 219 | 12 | 11:00 | 7.08 | 12 | 4.92 | 7:01 | 16:51 | 4.92
[9 empty] | 1 | 2019-01-05 | 219 | 13 | 12:00 | 7.95 | 12 | 4.05 | 7:01 | 16:51 | 4.05
[9 empty] | 1 | 2019-01-05 | 219 | 14 | 13:00 | 8.41 | 12 | 3.59 | 7:01 | 16:51 | 3.59
[9 empty] | 1 | 2019-01-05 | 219 | 15 | 14:00 | 8.54 | 12 | 3.46 | 7:01 | 16:51 | 3.46
[9 empty] | 1 | 2019-01-05 | 219 | 16 | 15:00 | 8.4 | 16 | 7.6 | 7:01 | 16:51 | 7.6
[9 empty] | 1 | 2019-01-05 | 219 | 17 | 16:00 | 7.76 | 16 | 8.24 | 7:01 | 16:51 | 8.24
[9 empty] | 1 | 2019-01-05 | 219 | 18 | 17:00 | 6.67 | 16 | 9.33 | 7:01 | 16:51 | 0
[9 empty] | 1 | 2019-01-05 | 219 | 19 | 18:00 | 5.99 | 16 | 10.01 | 7:01 | 16:51 | 0
[9 empty] | 1 | 2019-01-05 | 219 | 20 | 19:00 | 5.39 | 16 | 10.61 | 7:01 | 16:51 | 0
[9 empty] | 1 | 2019-01-05 | 219 | 21 | 20:00 | 4.87 | 16 | 11.13 | 7:01 | 16:51 | 0
[9 empty] | 1 | 2019-01-05 | 219 | 22 | 21:00 | 4.48 | 16 | 11.52 | 7:01 | 16:51 | 0
[9 empty] | 1 | 2019-01-05 | 219 | 23 | 22:00 | 4.39 | 13 | 8.61 | 7:01 | 16:51 | 0
[9 empty] | 1 | 2019-01-05 | 219 | 24 | 23:00 | 3.97 | 13 | 9.03 | 7:01 | 16:51 | 0
[9 empty] | 1 | 2019-01-06 | 220 | 1 | 0:00 | 3.83 | 13 | 9.17 | 7:01 | 16:51 | 0 | 56.49 | 21.4965 | 10 | 35.3167 | 39.8116 | 0 | 34 | 0 | 1.4235
[9 empty] | 1 | 2019-01-06 | 220 | 2 | 1:00 | 3.52 | 13 | 9.48 | 7:01 | 16:51 | 0
[9 empty] | 1 | 2019-01-06 | 220 | 3 | 2:00 | 3.44 | 13 | 9.56 | 7:01 | 16:51 | 0
[9 empty] | 1 | 2019-01-06 | 220 | 4 | 3:00 | 3.07 | 13 | 9.93 | 7:01 | 16:51 | 0
[9 empty] | 1 | 2019-01-06 | 220 | 5 | 4:00 | 2.87 | 15 | 12.13 | 7:01 | 16:51 | 0
[9 empty] | 1 | 2019-01-06 | 220 | 6 | 5:00 | 2.74 | 15 | 12.26 | 7:01 | 16:51 | 0
[9 empty] | 1 | 2019-01-06 | 220 | 7 | 6:00 | 2.66 | 15 | 12.34 | 7:01 | 16:51 | 0
[9 empty] | 1 | 2019-01-06 | 220 | 8 | 7:00 | 2.57 | 12 | 9.43 | 7:01 | 16:51 | 0
[9 empty] | 1 | 2019-01-06 | 220 | 9 | 8:00 | 3.13 | 12 | 8.87 | 7:01 | 16:51 | 8.87
[9 empty] | 1 | 2019-01-06 | 220 | 10 | 9:00 | 4.27 | 12 | 7.73 | 7:01 | 16:51 | 7.73
[9 empty] | 1 | 2019-01-06 | 220 | 11 | 10:00 | 5.5 | 12 | 6.5 | 7:01 | 16:51 | 6.5
[9 empty] | 1 | 2019-01-06 | 220 | 12 | 11:00 | 6.73 | 12 | 5.27 | 7:01 | 16:51 | 5.27
[9 empty] | 1 | 2019-01-06 | 220 | 13 | 12:00 | 7.53 | 12 | 4.47 | 7:01 | 16:51 | 4.47
[9 empty] | 1 | 2019-01-06 | 220 | 14 | 13:00 | 8.04 | 12 | 3.96 | 7:01 | 16:51 | 3.96
[9 empty] | 1 | 2019-01-06 | 220 | 15 | 14:00 | 8.69 | 12 | 3.31 | 7:01 | 16:51 | 3.31
[9 empty] | 1 | 2019-01-06 | 220 | 16 | 15:00 | 8.16 | 16 | 7.84 | 7:01 | 16:51 | 7.84
[9 empty] | 1 | 2019-01-06 | 220 | 17 | 16:00 | 7.46 | 16 | 8.54 | 7:01 | 16:51 | 8.54
[9 empty] | 1 | 2019-01-06 | 220 | 18 | 17:00 | 6.68 | 16 | 9.32 | 7:01 | 16:51 | 0
[9 empty] | 1 | 2019-01-06 | 220 | 19 | 18:00 | 5.85 | 16 | 10.15 | 7:01 | 16:51 | 0
[9 empty] | 1 | 2019-01-06 | 220 | 20 | 19:00 | 5.52 | 16 | 10.48 | 7:01 | 16:51 | 0
[9 empty] | 1 | 2019-01-06 | 220 | 21 | 20:00 | 5.14 | 16 | 10.86 | 7:01 | 16:51 | 0
[9 empty] | 1 | 2019-01-06 | 220 | 22 | 21:00 | 4.76 | 16 | 11.24 | 7:01 | 16:51 | 0
[9 empty] | 1 | 2019-01-06 | 220 | 23 | 22:00 | 4.39 | 13 | 8.61 | 7:01 | 16:51 | 0
[9 empty] | 1 | 2019-01-06 | 220 | 24 | 23:00 | 3.9 | 13 | 9.1 | 7:01 | 16:51 | 0
[9 empty] | 1 | 2019-01-07 | 221 | 1 | 0:00 | 3.15 | 13 | 9.85 | 7:01 | 16:51 | 0 | 56.62 | 26.2735 | 10 | 35.398 | 39.9032 | 0 | 35 | 0 | 0
[9 empty] | 1 | 2019-01-07 | 221 | 2 | 1:00 | 3 | 13 | 10 | 7:01 | 16:51 | 0
[9 empty] | 1 | 2019-01-07 | 221 | 3 | 2:00 | 2.76 | 13 | 10.24 | 7:01 | 16:51 | 0
[9 empty] | 1 | 2019-01-07 | 221 | 4 | 3:00 | 2.26 | 13 | 10.74 | 7:01 | 16:51 | 0
[9 empty] | 1 | 2019-01-07 | 221 | 5 | 4:00 | 2.04 | 15 | 12.96 | 7:01 | 16:51 | 0
[9 empty] | 1 | 2019-01-07 | 221 | 6 | 5:00 | 1.93 | 15 | 13.07 | 7:01 | 16:51 | 0
[9 empty] | 1 | 2019-01-07 | 221 | 7 | 6:00 | 1.63 | 15 | 13.37 | 7:01 | 16:51 | 0
[9 empty] | 1 | 2019-01-07 | 221 | 8 | 7:00 | 1.57 | 12 | 10.43 | 7:01 | 16:51 | 0
[9 empty] | 1 | 2019-01-07 | 221 | 9 | 8:00 | 2.21 | 12 | 9.79 | 7:01 | 16:51 | 9.79
[9 empty] | 1 | 2019-01-07 | 221 | 10 | 9:00 | 3.76 | 12 | 8.24 | 7:01 | 16:51 | 8.24
[9 empty] | 1 | 2019-01-07 | 221 | 11 | 10:00 | 5.39 | 12 | 6.61 | 7:01 | 16:51 | 6.61
[9 empty] | 1 | 2019-01-07 | 221 | 12 | 11:00 | 6.96 | 12 | 5.04 | 7:01 | 16:51 | 5.04
[9 empty] | 1 | 2019-01-07 | 221 | 13 | 12:00 | 8.01 | 12 | 3.99 | 7:01 | 16:51 | 3.99
[9 empty] | 1 | 2019-01-07 | 221 | 14 | 13:00 | 8.57 | 12 | 3.43 | 7:01 | 16:51 | 3.43
[9 empty] | 1 | 2019-01-07 | 221 | 15 | 14:00 | 8.66 | 12 | 3.34 | 7:01 | 16:51 | 3.34
[9 empty] | 1 | 2019-01-07 | 221 | 16 | 15:00 | 8.33 | 16 | 7.67 | 7:01 | 16:51 | 7.67
[9 empty] | 1 | 2019-01-07 | 221 | 17 | 16:00 | 7.49 | 16 | 8.51 | 7:01 | 16:51 | 8.51
[9 empty] | 1 | 2019-01-07 | 221 | 18 | 17:00 | 6.73 | 16 | 9.27 | 7:01 | 16:51 | 0
[9 empty] | 1 | 2019-01-07 | 221 | 19 | 18:00 | 5.88 | 16 | 10.12 | 7:01 | 16:51 | 0
[9 empty] | 1 | 2019-01-07 | 221 | 20 | 19:00 | 5.45 | 16 | 10.55 | 7:01 | 16:51 | 0
[9 empty] | 1 | 2019-01-07 | 221 | 21 | 20:00 | 5.14 | 16 | 10.86 | 7:01 | 16:51 | 0
[9 empty] | 1 | 2019-01-07 | 221 | 22 | 21:00 | 4.71 | 16 | 11.29 | 7:01 | 16:51 | 0
[9 empty] | 1 | 2019-01-07 | 221 | 23 | 22:00 | 4.43 | 13 | 8.57 | 7:01 | 16:51 | 0
[9 empty] | 1 | 2019-01-07 | 221 | 24 | 23:00 | 3.87 | 13 | 9.13 | 7:01 | 16:51 | 0
[9 empty] | 1 | 2019-01-08 | 222 | 1 | 0:00 | 3.37 | 13 | 9.63 | 7:01 | 16:51 | 0 | 57.67 | 21.4965 | 10 | 36.0544 | 40.6432 | 34 | 34 | 0 | 1.4235
[9 empty] | 1 | 2019-01-08 | 222 | 2 | 1:00 | 3.18 | 13 | 9.82 | 7:01 | 16:51 | 0
[9 empty] | 1 | 2019-01-08 | 222 | 3 | 2:00 | 2.96 | 13 | 10.04 | 7:01 | 16:51 | 0
[9 empty] | 1 | 2019-01-08 | 222 | 4 | 3:00 | 2.6 | 13 | 10.4 | 7:01 | 16:51 | 0
[9 empty] | 1 | 2019-01-08 | 222 | 5 | 4:00 | 2.35 | 15 | 12.65 | 7:01 | 16:51 | 0
[9 empty] | 1 | 2019-01-08 | 222 | 6 | 5:00 | 2.03 | 15 | 12.97 | 7:01 | 16:51 | 0
[9 empty] | 1 | 2019-01-08 | 222 | 7 | 6:00 | 2.04 | 15 | 12.96 | 7:01 | 16:51 | 0
[9 empty] | 1 | 2019-01-08 | 222 | 8 | 7:00 | 1.83 | 12 | 10.17 | 7:01 | 16:51 | 0
[9 empty] | 1 | 2019-01-08 | 222 | 9 | 8:00 | 2.52 | 12 | 9.48 | 7:01 | 16:51 | 9.48
[9 empty] | 1 | 2019-01-08 | 222 | 10 | 9:00 | 3.83 | 12 | 8.17 | 7:01 | 16:51 | 8.17
[9 empty] | 1 | 2019-01-08 | 222 | 11 | 10:00 | 5.53 | 12 | 6.47 | 7:01 | 16:51 | 6.47
[9 empty] | 1 | 2019-01-08 | 222 | 12 | 11:00 | 6.92 | 12 | 5.08 | 7:01 | 16:51 | 5.08
[9 empty] | 1 | 2019-01-08 | 222 | 13 | 12:00 | 7.77 | 12 | 4.23 | 7:01 | 16:51 | 4.23
[9 empty] | 1 | 2019-01-08 | 222 | 14 | 13:00 | 8.17 | 12 | 3.83 | 7:01 | 16:51 | 3.83
[9 empty] | 1 | 2019-01-08 | 222 | 15 | 14:00 | 8.15 | 12 | 3.85 | 7:01 | 16:51 | 3.85
[9 empty] | 1 | 2019-01-08 | 222 | 16 | 15:00 | 7.99 | 16 | 8.01 | 7:01 | 16:51 | 8.01
[9 empty] | 1 | 2019-01-08 | 222 | 17 | 16:00 | 7.45 | 16 | 8.55 | 7:01 | 16:51 | 8.55
[9 empty] | 1 | 2019-01-08 | 222 | 18 | 17:00 | 6.68 | 16 | 9.32 | 7:01 | 16:51 | 0
[9 empty] | 1 | 2019-01-08 | 222 | 19 | 18:00 | 6.16 | 16 | 9.84 | 7:01 | 16:51 | 0
[9 empty] | 1 | 2019-01-08 | 222 | 20 | 19:00 | 5.92 | 16 | 10.08 | 7:01 | 16:51 | 0
[9 empty] | 1 | 2019-01-08 | 222 | 21 | 20:00 | 5.51 | 16 | 10.49 | 7:01 | 16:51 | 0
[9 empty] | 1 | 2019-01-08 | 222 | 22 | 21:00 | 5.13 | 16 | 10.87 | 7:01 | 16:51 | 0
[9 empty] | 1 | 2019-01-08 | 222 | 23 | 22:00 | 4.71 | 13 | 8.29 | 7:01 | 16:51 | 0
[9 empty] | 1 | 2019-01-08 | 222 | 24 | 23:00 | 4.48 | 13 | 8.52 | 7:01 | 16:51 | 0
[9 empty] | 1 | 2019-01-09 | 223 | 1 | 0:00 | 4.22 | 13 | 8.78 | 7:01 | 16:51 | 0 | 47.17 | 23.885 | 10 | 29.49 | 33.2432 | 0 | 0 | 0 | 0
[9 empty] | 1 | 2019-01-09 | 223 | 2 | 1:00 | 3.9 | 13 | 9.1 | 7:01 | 16:51 | 0
[9 empty] | 1 | 2019-01-09 | 223 | 3 | 2:00 | 3.84 | 13 | 9.16 | 7:01 | 16:51 | 0
[9 empty] | 1 | 2019-01-09 | 223 | 4 | 3:00 | 3.78 | 13 | 9.22 | 7:01 | 16:51 | 0
[9 empty] | 1 | 2019-01-09 | 223 | 5 | 4:00 | 3.56 | 15 | 11.44 | 7:01 | 16:51 | 0
[9 empty] | 1 | 2019-01-09 | 223 | 6 | 5:00 | 3.52 | 15 | 11.48 | 7:01 | 16:51 | 0
[9 empty] | 1 | 2019-01-09 | 223 | 7 | 6:00 | 3.22 | 15 | 11.78 | 7:01 | 16:51 | 0
[9 empty] | 1 | 2019-01-09 | 223 | 8 | 7:00 | 3.21 | 12 | 8.79 | 7:01 | 16:51 | 0
[9 empty] | 1 | 2019-01-09 | 223 | 9 | 8:00 | 3.8 | 12 | 8.2 | 7:01 | 16:51 | 8.2
[9 empty] | 1 | 2019-01-09 | 223 | 10 | 9:00 | 5.59 | 12 | 6.41 | 7:01 | 16:51 | 6.41
[9 empty] | 1 | 2019-01-09 | 223 | 11 | 10:00 | 7.12 | 12 | 4.88 | 7:01 | 16:51 | 4.88
[9 empty] | 1 | 2019-01-09 | 223 | 12 | 11:00 | 8.45 | 12 | 3.55 | 7:01 | 16:51 | 3.55
[9 empty] | 1 | 2019-01-09 | 223 | 13 | 12:00 | 9.2 | 12 | 2.8 | 7:01 | 16:51 | 2.8
[9 empty] | 1 | 2019-01-09 | 223 | 14 | 13:00 | 9.46 | 12 | 2.54 | 7:01 | 16:51 | 2.54
[9 empty] | 1 | 2019-01-09 | 223 | 15 | 14:00 | 9.01 | 12 | 2.99 | 7:01 | 16:51 | 2.99
[9 empty] | 1 | 2019-01-09 | 223 | 16 | 15:00 | 8.67 | 16 | 7.33 | 7:01 | 16:51 | 7.33
[9 empty] | 1 | 2019-01-09 | 223 | 17 | 16:00 | 7.53 | 16 | 8.47 | 7:01 | 16:51 | 8.47
[9 empty] | 1 | 2019-01-09 | 223 | 18 | 17:00 | 6.59 | 16 | 9.41 | 7:01 | 16:51 | 0
[9 empty] | 1 | 2019-01-09 | 223 | 19 | 18:00 | 6.01 | 16 | 9.99 | 7:01 | 16:51 | 0
[9 empty] | 1 | 2019-01-09 | 223 | 20 | 19:00 | 5.23 | 16 | 10.77 | 7:01 | 16:51 | 0
[9 empty] | 1 | 2019-01-09 | 223 | 21 | 20:00 | 4.95 | 16 | 11.05 | 7:01 | 16:51 | 0
[9 empty] | 1 | 2019-01-09 | 223 | 22 | 21:00 | 4.66 | 16 | 11.34 | 7:01 | 16:51 | 0
[9 empty] | 1 | 2019-01-09 | 223 | 23 | 22:00 | 4.22 | 13 | 8.78 | 7:01 | 16:51 | 0
[9 empty] | 1 | 2019-01-09 | 223 | 24 | 23:00 | 3.93 | 13 | 9.07 | 7:01 | 16:51 | 0
[9 empty] | 1 | 2019-01-10 | 224 | 1 | 0:00 | 3.6 | 13 | 9.4 | 7:01 | 16:51 | 0 | 57.77 | 26.2735 | 10 | 36.1169 | 40.7136 | 35 | 35 | 0 | 1.4654
[9 empty] | 1 | 2019-01-10 | 224 | 2 | 1:00 | 3.38 | 13 | 9.62 | 7:01 | 16:51 | 0
[9 empty] | 1 | 2019-01-10 | 224 | 3 | 2:00 | 3.02 | 13 | 9.98 | 7:01 | 16:51 | 0
[9 empty] | 1 | 2019-01-10 | 224 | 4 | 3:00 | 2.7 | 13 | 10.3 | 7:01 | 16:51 | 0
[9 empty] | 1 | 2019-01-10 | 224 | 5 | 4:00 | 2.49 | 15 | 12.51 | 7:01 | 16:51 | 0
[9 empty] | 1 | 2019-01-10 | 224 | 6 | 5:00 | 2.05 | 15 | 12.95 | 7:01 | 16:51 | 0
[9 empty] | 1 | 2019-01-10 | 224 | 7 | 6:00 | 1.78 | 15 | 13.22 | 7:01 | 16:51 | 0
[9 empty] | 1 | 2019-01-10 | 224 | 8 | 7:00 | 1.59 | 12 | 10.41 | 7:01 | 16:51 | 0
[9 empty] | 1 | 2019-01-10 | 224 | 9 | 8:00 | 2.49 | 12 | 9.51 | 7:01 | 16:51 | 9.51
[9 empty] | 1 | 2019-01-10 | 224 | 10 | 9:00 | 3.92 | 12 | 8.08 | 7:01 | 16:51 | 8.08
[9 empty] | 1 | 2019-01-10 | 224 | 11 | 10:00 | 5.43 | 12 | 6.57 | 7:01 | 16:51 | 6.57
[9 empty] | 1 | 2019-01-10 | 224 | 12 | 11:00 | 6.98 | 12 | 5.02 | 7:01 | 16:51 | 5.02
[9 empty] | 1 | 2019-01-10 | 224 | 13 | 12:00 | 7.5 | 12 | 4.5 | 7:01 | 16:51 | 4.5
[9 empty] | 1 | 2019-01-10 | 224 | 14 | 13:00 | 8.29 | 12 | 3.71 | 7:01 | 16:51 | 3.71
[9 empty] | 1 | 2019-01-10 | 224 | 15 | 14:00 | 8.36 | 12 | 3.64 | 7:01 | 16:51 | 3.64
[9 empty] | 1 | 2019-01-10 | 224 | 16 | 15:00 | 7.92 | 16 | 8.08 | 7:01 | 16:51 | 8.08
[9 empty] | 1 | 2019-01-10 | 224 | 17 | 16:00 | 7.34 | 16 | 8.66 | 7:01 | 16:51 | 8.66
[9 empty] | 1 | 2019-01-10 | 224 | 18 | 17:00 | 6.2 | 16 | 9.8 | 7:01 | 16:51 | 0
[9 empty] | 1 | 2019-01-10 | 224 | 19 | 18:00 | 5.45 | 16 | 10.55 | 7:01 | 16:51 | 0
[9 empty] | 1 | 2019-01-10 | 224 | 20 | 19:00 | 4.95 | 16 | 11.05 | 7:01 | 16:51 | 0
[9 empty] | 1 | 2019-01-10 | 224 | 21 | 20:00 | 4.31 | 16 | 11.69 | 7:01 | 16:51 | 0
[9 empty] | 1 | 2019-01-10 | 224 | 22 | 21:00 | 4.03 | 16 | 11.97 | 7:01 | 16:51 | 0
[9 empty] | 1 | 2019-01-10 | 224 | 23 | 22:00 | 3.74 | 13 | 9.26 | 7:01 | 16:51 | 0
[9 empty] | 1 | 2019-01-10 | 224 | 24 | 23:00 | 3.53 | 13 | 9.47 | 7:01 | 16:51 | 0
[9 empty] | 1 | 2019-01-11 | 225 | 1 | 0:00 | 3.08 | 13 | 9.92 | 7:01 | 16:51 | 0 | 65.34 | 21.4965 | 10 | 40.8496 | 46.0486 | 34 | 34 | 1.4235 | 1.4235
[9 empty] | 1 | 2019-01-11 | 225 | 2 | 1:00 | 2.92 | 13 | 10.08 | 7:01 | 16:51 | 0
[9 empty] | 1 | 2019-01-11 | 225 | 3 | 2:00 | 2.6 | 13 | 10.4 | 7:01 | 16:51 | 0
[9 empty] | 1 | 2019-01-11 | 225 | 4 | 3:00 | 2.33 | 13 | 10.67 | 7:01 | 16:51 | 0
[9 empty] | 1 | 2019-01-11 | 225 | 5 | 4:00 | 2.05 | 15 | 12.95 | 7:01 | 16:51 | 0
[9 empty] | 1 | 2019-01-11 | 225 | 6 | 5:00 | 1.91 | 15 | 13.09 | 7:01 | 16:51 | 0
[9 empty] | 1 | 2019-01-11 | 225 | 7 | 6:00 | 1.81 | 15 | 13.19 | 7:01 | 16:51 | 0
[9 empty] | 1 | 2019-01-11 | 225 | 8 | 7:00 | 1.84 | 12 | 10.16 | 7:01 | 16:51 | 0
[9 empty] | 1 | 2019-01-11 | 225 | 9 | 8:00 | 2.4 | 12 | 9.6 | 7:01 | 16:51 | 9.6
[9 empty] | 1 | 2019-01-11 | 225 | 10 | 9:00 | 3.79 | 12 | 8.21 | 7:01 | 16:51 | 8.21
[9 empty] | 1 | 2019-01-11 | 225 | 11 | 10:00 | 4.89 | 12 | 7.11 | 7:01 | 16:51 | 7.11
[9 empty] | 1 | 2019-01-11 | 225 | 12 | 11:00 | 5.39 | 12 | 6.61 | 7:01 | 16:51 | 6.61
[9 empty] | 1 | 2019-01-11 | 225 | 13 | 12:00 | 6.23 | 12 | 5.77 | 7:01 | 16:51 | 5.77
[9 empty] | 1 | 2019-01-11 | 225 | 14 | 13:00 | 7.22 | 12 | 4.78 | 7:01 | 16:51 | 4.78
[9 empty] | 1 | 2019-01-11 | 225 | 15 | 14:00 | 7.13 | 12 | 4.87 | 7:01 | 16:51 | 4.87
[9 empty] | 1 | 2019-01-11 | 225 | 16 | 15:00 | 7.14 | 16 | 8.86 | 7:01 | 16:51 | 8.86
[9 empty] | 1 | 2019-01-11 | 225 | 17 | 16:00 | 6.47 | 16 | 9.53 | 7:01 | 16:51 | 9.53
[9 empty] | 1 | 2019-01-11 | 225 | 18 | 17:00 | 5.62 | 16 | 10.38 | 7:01 | 16:51 | 0
[9 empty] | 1 | 2019-01-11 | 225 | 19 | 18:00 | 5 | 16 | 11 | 7:01 | 16:51 | 0
[9 empty] | 1 | 2019-01-11 | 225 | 20 | 19:00 | 4.59 | 16 | 11.41 | 7:01 | 16:51 | 0
[9 empty] | 1 | 2019-01-11 | 225 | 21 | 20:00 | 4.07 | 16 | 11.93 | 7:01 | 16:51 | 0
[9 empty] | 1 | 2019-01-11 | 225 | 22 | 21:00 | 3.9 | 16 | 12.1 | 7:01 | 16:51 | 0
[9 empty] | 1 | 2019-01-11 | 225 | 23 | 22:00 | 3.39 | 13 | 9.61 | 7:01 | 16:51 | 0
[9 empty] | 1 | 2019-01-11 | 225 | 24 | 23:00 | 3.05 | 13 | 9.95 | 7:01 | 16:51 | 0
[9 empty] | 1 | 2019-01-12 | 226 | 1 | 0:00 | 2.63 | 13 | 10.37 | 7:01 | 16:51 | 0 | 68.86 | 21.4965 | 10 | 43.0502 | 48.5294 | 34 | 34 | 1.4235 | 1.4235
[9 empty] | 1 | 2019-01-12 | 226 | 2 | 1:00 | 2.32 | 13 | 10.68 | 7:01 | 16:51 | 0
[9 empty] | 1 | 2019-01-12 | 226 | 3 | 2:00 | 2.08 | 13 | 10.92 | 7:01 | 16:51 | 0
[9 empty] | 1 | 2019-01-12 | 226 | 4 | 3:00 | 1.86 | 13 | 11.14 | 7:01 | 16:51 | 0
[9 empty] | 1 | 2019-01-12 | 226 | 5 | 4:00 | 1.72 | 15 | 13.28 | 7:01 | 16:51 | 0
[9 empty] | 1 | 2019-01-12 | 226 | 6 | 5:00 | 1.5 | 15 | 13.5 | 7:01 | 16:51 | 0
[9 empty] | 1 | 2019-01-12 | 226 | 7 | 6:00 | 1.15 | 15 | 13.85 | 7:01 | 16:51 | 0
[9 empty] | 1 | 2019-01-12 | 226 | 8 | 7:00 | 0.81 | 12 | 11.19 | 7:01 | 16:51 | 0
[9 empty] | 1 | 2019-01-12 | 226 | 9 | 8:00 | 1.41 | 12 | 10.59 | 7:01 | 16:51 | 10.59
[9 empty] | 1 | 2019-01-12 | 226 | 10 | 9:00 | 2.89 | 12 | 9.11 | 7:01 | 16:51 | 9.11
[9 empty] | 1 | 2019-01-12 | 226 | 11 | 10:00 | 4.24 | 12 | 7.76 | 7:01 | 16:51 | 7.76
[9 empty] | 1 | 2019-01-12 | 226 | 12 | 11:00 | 5.76 | 12 | 6.24 | 7:01 | 16:51 | 6.24
[9 empty] | 1 | 2019-01-12 | 226 | 13 | 12:00 | 6.19 | 12 | 5.81 | 7:01 | 16:51 | 5.81
[9 empty] | 1 | 2019-01-12 | 226 | 14 | 13:00 | 6.93 | 12 | 5.07 | 7:01 | 16:51 | 5.07
[9 empty] | 1 | 2019-01-12 | 226 | 15 | 14:00 | 6.78 | 12 | 5.22 | 7:01 | 16:51 | 5.22
[9 empty] | 1 | 2019-01-12 | 226 | 16 | 15:00 | 6.66 | 16 | 9.34 | 7:01 | 16:51 | 9.34
[9 empty] | 1 | 2019-01-12 | 226 | 17 | 16:00 | 6.28 | 16 | 9.72 | 7:01 | 16:51 | 9.72
[9 empty] | 1 | 2019-01-12 | 226 | 18 | 17:00 | 5.27 | 16 | 10.73 | 7:01 | 16:51 | 0
[9 empty] | 1 | 2019-01-12 | 226 | 19 | 18:00 | 4.61 | 16 | 11.39 | 7:01 | 16:51 | 0
[9 empty] | 1 | 2019-01-12 | 226 | 20 | 19:00 | 4.12 | 16 | 11.88 | 7:01 | 16:51 | 0
[9 empty] | 1 | 2019-01-12 | 226 | 21 | 20:00 | 3.92 | 16 | 12.08 | 7:01 | 16:51 | 0
[9 empty] | 1 | 2019-01-12 | 226 | 22 | 21:00 | 3.77 | 16 | 12.23 | 7:01 | 16:51 | 0
[9 empty] | 1 | 2019-01-12 | 226 | 23 | 22:00 | 3.46 | 13 | 9.54 | 7:01 | 16:51 | 0
[9 empty] | 1 | 2019-01-12 | 226 | 24 | 23:00 | 3.05 | 13 | 9.95 | 7:01 | 16:51 | 0
[9 empty] | 1 | 2019-01-13 | 227 | 1 | 0:00 | 2.82 | 13 | 10.18 | 7:01 | 16:51 | 0 | 67.39 | 26.2735 | 10 | 42.1312 | 47.4934 | 35 | 35 | 1.4654 | 1.4654
[9 empty] | 1 | 2019-01-13 | 227 | 2 | 1:00 | 2.4 | 13 | 10.6 | 7:01 | 16:51 | 0
[9 empty] | 1 | 2019-01-13 | 227 | 3 | 2:00 | 2.23 | 13 | 10.77 | 7:01 | 16:51 | 0
[9 empty] | 1 | 2019-01-13 | 227 | 4 | 3:00 | 1.79 | 13 | 11.21 | 7:01 | 16:51 | 0
[9 empty] | 1 | 2019-01-13 | 227 | 5 | 4:00 | 1.72 | 15 | 13.28 | 7:01 | 16:51 | 0
[9 empty] | 1 | 2019-01-13 | 227 | 6 | 5:00 | 1.63 | 15 | 13.37 | 7:01 | 16:51 | 0
[9 empty] | 1 | 2019-01-13 | 227 | 7 | 6:00 | 1.31 | 15 | 13.69 | 7:01 | 16:51 | 0
[9 empty] | 1 | 2019-01-13 | 227 | 8 | 7:00 | 0.95 | 12 | 11.05 | 7:01 | 16:51 | 0
[9 empty] | 1 | 2019-01-13 | 227 | 9 | 8:00 | 1.63 | 12 | 10.37 | 7:01 | 16:51 | 10.37
[9 empty] | 1 | 2019-01-13 | 227 | 10 | 9:00 | 3.05 | 12 | 8.95 | 7:01 | 16:51 | 8.95
[9 empty] | 1 | 2019-01-13 | 227 | 11 | 10:00 | 4.31 | 12 | 7.69 | 7:01 | 16:51 | 7.69
[9 empty] | 1 | 2019-01-13 | 227 | 12 | 11:00 | 5.69 | 12 | 6.31 | 7:01 | 16:51 | 6.31
[9 empty] | 1 | 2019-01-13 | 227 | 13 | 12:00 | 6.74 | 12 | 5.26 | 7:01 | 16:51 | 5.26
[9 empty] | 1 | 2019-01-13 | 227 | 14 | 13:00 | 6.92 | 12 | 5.08 | 7:01 | 16:51 | 5.08
[9 empty] | 1 | 2019-01-13 | 227 | 15 | 14:00 | 7.18 | 12 | 4.82 | 7:01 | 16:51 | 4.82
[9 empty] | 1 | 2019-01-13 | 227 | 16 | 15:00 | 6.93 | 16 | 9.07 | 7:01 | 16:51 | 9.07
[9 empty] | 1 | 2019-01-13 | 227 | 17 | 16:00 | 6.16 | 16 | 9.84 | 7:01 | 16:51 | 9.84
[9 empty] | 1 | 2019-01-13 | 227 | 18 | 17:00 | 5.2 | 16 | 10.8 | 7:01 | 16:51 | 0
[9 empty] | 1 | 2019-01-13 | 227 | 19 | 18:00 | 4.49 | 16 | 11.51 | 7:01 | 16:51 | 0
[9 empty] | 1 | 2019-01-13 | 227 | 20 | 19:00 | 4.1 | 16 | 11.9 | 7:01 | 16:51 | 0
[9 empty] | 1 | 2019-01-13 | 227 | 21 | 20:00 | 3.81 | 16 | 12.19 | 7:01 | 16:51 | 0
[9 empty] | 1 | 2019-01-13 | 227 | 22 | 21:00 | 3.25 | 16 | 12.75 | 7:01 | 16:51 | 0
[9 empty] | 1 | 2019-01-13 | 227 | 23 | 22:00 | 3.13 | 13 | 9.87 | 7:01 | 16:51 | 0
[9 empty] | 1 | 2019-01-13 | 227 | 24 | 23:00 | 2.78 | 13 | 10.22 | 7:01 | 16:51 | 0
[9 empty] | 1 | 2019-01-14 | 228 | 1 | 0:00 | 2.36 | 13 | 10.64 | 7:01 | 16:51 | 0 | 74.06 | 21.4965 | 10 | 46.3012 | 52.1941 | 34 | 34 | 1.4235 | 1.4235
[9 empty] | 1 | 2019-01-14 | 228 | 2 | 1:00 | 2.25 | 13 | 10.75 | 7:01 | 16:51 | 0
[9 empty] | 1 | 2019-01-14 | 228 | 3 | 2:00 | 1.91 | 13 | 11.09 | 7:01 | 16:51 | 0
[9 empty] | 1 | 2019-01-14 | 228 | 4 | 3:00 | 1.62 | 13 | 11.38 | 7:01 | 16:51 | 0
[9 empty] | 1 | 2019-01-14 | 228 | 5 | 4:00 | 1.39 | 15 | 13.61 | 7:01 | 16:51 | 0
[9 empty] | 1 | 2019-01-14 | 228 | 6 | 5:00 | 1.02 | 15 | 13.98 | 7:01 | 16:51 | 0
[9 empty] | 1 | 2019-01-14 | 228 | 7 | 6:00 | 0.86 | 15 | 14.14 | 7:01 | 16:51 | 0
[9 empty] | 1 | 2019-01-14 | 228 | 8 | 7:00 | 0.82 | 12 | 11.18 | 7:01 | 16:51 | 0
[9 empty] | 1 | 2019-01-14 | 228 | 9 | 8:00 | 1.2 | 12 | 10.8 | 7:01 | 16:51 | 10.8
[9 empty] | 1 | 2019-01-14 | 228 | 10 | 9:00 | 2.48 | 12 | 9.52 | 7:01 | 16:51 | 9.52
[9 empty] | 1 | 2019-01-14 | 228 | 11 | 10:00 | 3.75 | 12 | 8.25 | 7:01 | 16:51 | 8.25
[9 empty] | 1 | 2019-01-14 | 228 | 12 | 11:00 | 4.84 | 12 | 7.16 | 7:01 | 16:51 | 7.16
[9 empty] | 1 | 2019-01-14 | 228 | 13 | 12:00 | 5.37 | 12 | 6.63 | 7:01 | 16:51 | 6.63
[9 empty] | 1 | 2019-01-14 | 228 | 14 | 13:00 | 5.93 | 12 | 6.07 | 7:01 | 16:51 | 6.07
[9 empty] | 1 | 2019-01-14 | 228 | 15 | 14:00 | 6.32 | 12 | 5.68 | 7:01 | 16:51 | 5.68
[9 empty] | 1 | 2019-01-14 | 228 | 16 | 15:00 | 6.16 | 16 | 9.84 | 7:01 | 16:51 | 9.84
[9 empty] | 1 | 2019-01-14 | 228 | 17 | 16:00 | 5.89 | 16 | 10.11 | 7:01 | 16:51 | 10.11
[9 empty] | 1 | 2019-01-14 | 228 | 18 | 17:00 | 5.17 | 16 | 10.83 | 7:01 | 16:51 | 0
[9 empty] | 1 | 2019-01-14 | 228 | 19 | 18:00 | 4.64 | 16 | 11.36 | 7:01 | 16:51 | 0
[9 empty] | 1 | 2019-01-14 | 228 | 20 | 19:00 | 4.01 | 16 | 11.99 | 7:01 | 16:51 | 0
[9 empty] | 1 | 2019-01-14 | 228 | 21 | 20:00 | 3.67 | 16 | 12.33 | 7:01 | 16:51 | 0
[9 empty] | 1 | 2019-01-14 | 228 | 22 | 21:00 | 3.42 | 16 | 12.58 | 7:01 | 16:51 | 0
[9 empty] | 1 | 2019-01-14 | 228 | 23 | 22:00 | 3.14 | 13 | 9.86 | 7:01 | 16:51 | 0
[9 empty] | 1 | 2019-01-14 | 228 | 24 | 23:00 | 3.02 | 13 | 9.98 | 7:01 | 16:51 | 0
[9 empty] | 1 | 2019-01-15 | 229 | 1 | 0:00 | 2.75 | 13 | 10.25 | 7:01 | 16:51 | 0 | 70 | 19.108 | 10 | 43.7629 | 49.3328 | 34 | 34 | 1.4235 | 1.4235
[9 empty] | 1 | 2019-01-15 | 229 | 2 | 1:00 | 2.38 | 13 | 10.62 | 7:01 | 16:51 | 0
[9 empty] | 1 | 2019-01-15 | 229 | 3 | 2:00 | 2.18 | 13 | 10.82 | 7:01 | 16:51 | 0
[9 empty] | 1 | 2019-01-15 | 229 | 4 | 3:00 | 1.99 | 13 | 11.01 | 7:01 | 16:51 | 0
[9 empty] | 1 | 2019-01-15 | 229 | 5 | 4:00 | 1.82 | 15 | 13.18 | 7:01 | 16:51 | 0
[9 empty] | 1 | 2019-01-15 | 229 | 6 | 5:00 | 1.7 | 15 | 13.3 | 7:01 | 16:51 | 0
[9 empty] | 1 | 2019-01-15 | 229 | 7 | 6:00 | 1.59 | 15 | 13.41 | 7:01 | 16:51 | 0
[9 empty] | 1 | 2019-01-15 | 229 | 8 | 7:00 | 1.49 | 12 | 10.51 | 7:01 | 16:51 | 0
[9 empty] | 1 | 2019-01-15 | 229 | 9 | 8:00 | 2.04 | 12 | 9.96 | 7:01 | 16:51 | 9.96
[9 empty] | 1 | 2019-01-15 | 229 | 10 | 9:00 | 3.08 | 12 | 8.92 | 7:01 | 16:51 | 8.92
[9 empty] | 1 | 2019-01-15 | 229 | 11 | 10:00 | 4.15 | 12 | 7.85 | 7:01 | 16:51 | 7.85
[9 empty] | 1 | 2019-01-15 | 229 | 12 | 11:00 | 5.28 | 12 | 6.72 | 7:01 | 16:51 | 6.72
[9 empty] | 1 | 2019-01-15 | 229 | 13 | 12:00 | 5.72 | 12 | 6.28 | 7:01 | 16:51 | 6.28
[9 empty] | 1 | 2019-01-15 | 229 | 14 | 13:00 | 6.49 | 12 | 5.51 | 7:01 | 16:51 | 5.51
[9 empty] | 1 | 2019-01-15 | 229 | 15 | 14:00 | 6.78 | 12 | 5.22 | 7:01 | 16:51 | 5.22
[9 empty] | 1 | 2019-01-15 | 229 | 16 | 15:00 | 6.44 | 16 | 9.56 | 7:01 | 16:51 | 9.56
[9 empty] | 1 | 2019-01-15 | 229 | 17 | 16:00 | 6.02 | 16 | 9.98 | 7:01 | 16:51 | 9.98
[9 empty] | 1 | 2019-01-15 | 229 | 18 | 17:00 | 5.2 | 16 | 10.8 | 7:01 | 16:51 | 0
[9 empty] | 1 | 2019-01-15 | 229 | 19 | 18:00 | 4.42 | 16 | 11.58 | 7:01 | 16:51 | 0
[9 empty] | 1 | 2019-01-15 | 229 | 20 | 19:00 | 4.12 | 16 | 11.88 | 7:01 | 16:51 | 0
[9 empty] | 1 | 2019-01-15 | 229 | 21 | 20:00 | 3.75 | 16 | 12.25 | 7:01 | 16:51 | 0
[9 empty] | 1 | 2019-01-15 | 229 | 22 | 21:00 | 3.45 | 16 | 12.55 | 7:01 | 16:51 | 0
[9 empty] | 1 | 2019-01-15 | 229 | 23 | 22:00 | 3.25 | 13 | 9.75 | 7:01 | 16:51 | 0
[9 empty] | 1 | 2019-01-15 | 229 | 24 | 23:00 | 2.97 | 13 | 10.03 | 7:01 | 16:51 | 0
[9 empty] | 1 | 2019-01-16 | 230 | 1 | 0:00 | 2.72 | 13 | 10.28 | 7:01 | 16:51 | 0 | 67.03 | 26.2735 | 10 | 41.9062 | 47.2397 | 35 | 35 | 1.4654 | 1.4654
[9 empty] | 1 | 2019-01-16 | 230 | 2 | 1:00 | 2.38 | 13 | 10.62 | 7:01 | 16:51 | 0
[9 empty] | 1 | 2019-01-16 | 230 | 3 | 2:00 | 2.03 | 13 | 10.97 | 7:01 | 16:51 | 0
[9 empty] | 1 | 2019-01-16 | 230 | 4 | 3:00 | 1.46 | 13 | 11.54 | 7:01 | 16:51 | 0
[9 empty] | 1 | 2019-01-16 | 230 | 5 | 4:00 | 1.21 | 15 | 13.79 | 7:01 | 16:51 | 0
[9 empty] | 1 | 2019-01-16 | 230 | 6 | 5:00 | 1 | 15 | 14 | 7:01 | 16:51 | 0
[9 empty] | 1 | 2019-01-16 | 230 | 7 | 6:00 | 0.78 | 15 | 14.22 | 7:01 | 16:51 | 0
[9 empty] | 1 | 2019-01-16 | 230 | 8 | 7:00 | 0.61 | 12 | 11.39 | 7:01 | 16:51 | 0
[9 empty] | 1 | 2019-01-16 | 230 | 9 | 8:00 | 1.38 | 12 | 10.62 | 7:01 | 16:51 | 10.62
[9 empty] | 1 | 2019-01-16 | 230 | 10 | 9:00 | 2.89 | 12 | 9.11 | 7:01 | 16:51 | 9.11
[9 empty] | 1 | 2019-01-16 | 230 | 11 | 10:00 | 4.36 | 12 | 7.64 | 7:01 | 16:51 | 7.64
[9 empty] | 1 | 2019-01-16 | 230 | 12 | 11:00 | 5.82 | 12 | 6.18 | 7:01 | 16:51 | 6.18
[9 empty] | 1 | 2019-01-16 | 230 | 13 | 12:00 | 6.42 | 12 | 5.58 | 7:01 | 16:51 | 5.58
[9 empty] | 1 | 2019-01-16 | 230 | 14 | 13:00 | 7 | 12 | 5 | 7:01 | 16:51 | 5
[9 empty] | 1 | 2019-01-16 | 230 | 15 | 14:00 | 7.26 | 12 | 4.74 | 7:01 | 16:51 | 4.74
[9 empty] | 1 | 2019-01-16 | 230 | 16 | 15:00 | 7.11 | 16 | 8.89 | 7:01 | 16:51 | 8.89
[9 empty] | 1 | 2019-01-16 | 230 | 17 | 16:00 | 6.73 | 16 | 9.27 | 7:01 | 16:51 | 9.27
[9 empty] | 1 | 2019-01-16 | 230 | 18 | 17:00 | 5.89 | 16 | 10.11 | 7:01 | 16:51 | 0
[9 empty] | 1 | 2019-01-16 | 230 | 19 | 18:00 | 5.13 | 16 | 10.87 | 7:01 | 16:51 | 0
[9 empty] | 1 | 2019-01-16 | 230 | 20 | 19:00 | 4.67 | 16 | 11.33 | 7:01 | 16:51 | 0
[9 empty] | 1 | 2019-01-16 | 230 | 21 | 20:00 | 4.24 | 16 | 11.76 | 7:01 | 16:51 | 0
[9 empty] | 1 | 2019-01-16 | 230 | 22 | 21:00 | 3.92 | 16 | 12.08 | 7:01 | 16:51 | 0
[9 empty] | 1 | 2019-01-16 | 230 | 23 | 22:00 | 3.54 | 13 | 9.46 | 7:01 | 16:51 | 0
[9 empty] | 1 | 2019-01-16 | 230 | 24 | 23:00 | 3.18 | 13 | 9.82 | 7:01 | 16:51 | 0
[9 empty] | 1 | 2019-01-17 | 231 | 1 | 0:00 | 2.69 | 13 | 10.31 | 7:01 | 16:51 | 0 | 60.37 | 21.4965 | 10 | 37.7424 | 42.546 | 34 | 34 | 0 | 1.4235
[9 empty] | 1 | 2019-01-17 | 231 | 2 | 1:00 | 2.41 | 13 | 10.59 | 7:01 | 16:51 | 0
[9 empty] | 1 | 2019-01-17 | 231 | 3 | 2:00 | 2.37 | 13 | 10.63 | 7:01 | 16:51 | 0
[9 empty] | 1 | 2019-01-17 | 231 | 4 | 3:00 | 2.34 | 13 | 10.66 | 7:01 | 16:51 | 0
[9 empty] | 1 | 2019-01-17 | 231 | 5 | 4:00 | 2.27 | 15 | 12.73 | 7:01 | 16:51 | 0
[9 empty] | 1 | 2019-01-17 | 231 | 6 | 5:00 | 2.01 | 15 | 12.99 | 7:01 | 16:51 | 0
[9 empty] | 1 | 2019-01-17 | 231 | 7 | 6:00 | 1.74 | 15 | 13.26 | 7:01 | 16:51 | 0
[9 empty] | 1 | 2019-01-17 | 231 | 8 | 7:00 | 1.87 | 12 | 10.13 | 7:01 | 16:51 | 0
[9 empty] | 1 | 2019-01-17 | 231 | 9 | 8:00 | 2.45 | 12 | 9.55 | 7:01 | 16:51 | 9.55
[9 empty] | 1 | 2019-01-17 | 231 | 10 | 9:00 | 3.8 | 12 | 8.2 | 7:01 | 16:51 | 8.2
[9 empty] | 1 | 2019-01-17 | 231 | 11 | 10:00 | 5.08 | 12 | 6.92 | 7:01 | 16:51 | 6.92
[9 empty] | 1 | 2019-01-17 | 231 | 12 | 11:00 | 6.36 | 12 | 5.64 | 7:01 | 16:51 | 5.64
[9 empty] | 1 | 2019-01-17 | 231 | 13 | 12:00 | 7.01 | 12 | 4.99 | 7:01 | 16:51 | 4.99
[9 empty] | 1 | 2019-01-17 | 231 | 14 | 13:00 | 8 | 12 | 4 | 7:01 | 16:51 | 4
[9 empty] | 1 | 2019-01-17 | 231 | 15 | 14:00 | 8.12 | 12 | 3.88 | 7:01 | 16:51 | 3.88
[9 empty] | 1 | 2019-01-17 | 231 | 16 | 15:00 | 7.71 | 16 | 8.29 | 7:01 | 16:51 | 8.29
[9 empty] | 1 | 2019-01-17 | 231 | 17 | 16:00 | 7.1 | 16 | 8.9 | 7:01 | 16:51 | 8.9
[9 empty] | 1 | 2019-01-17 | 231 | 18 | 17:00 | 6.23 | 16 | 9.77 | 7:01 | 16:51 | 0
[9 empty] | 1 | 2019-01-17 | 231 | 19 | 18:00 | 5.41 | 16 | 10.59 | 7:01 | 16:51 | 0
[9 empty] | 1 | 2019-01-17 | 231 | 20 | 19:00 | 4.89 | 16 | 11.11 | 7:01 | 16:51 | 0
[9 empty] | 1 | 2019-01-17 | 231 | 21 | 20:00 | 4.41 | 16 | 11.59 | 7:01 | 16:51 | 0
[9 empty] | 1 | 2019-01-17 | 231 | 22 | 21:00 | 4.01 | 16 | 11.99 | 7:01 | 16:51 | 0
[9 empty] | 1 | 2019-01-17 | 231 | 23 | 22:00 | 3.44 | 13 | 9.56 | 7:01 | 16:51 | 0
[9 empty] | 1 | 2019-01-17 | 231 | 24 | 23:00 | 3.2 | 13 | 9.8 | 7:01 | 16:51 | 0
[9 empty] | 1 | 2019-01-18 | 232 | 1 | 0:00 | 2.82 | 13 | 10.18 | 7:01 | 16:51 | 0 | 58.92 | 23.885 | 10 | 36.8359 | 41.5241 | 35 | 35 | 0 | 1.4654
[9 empty] | 1 | 2019-01-18 | 232 | 2 | 1:00 | 2.44 | 13 | 10.56 | 7:01 | 16:51 | 0
[9 empty] | 1 | 2019-01-18 | 232 | 3 | 2:00 | 2.07 | 13 | 10.93 | 7:01 | 16:51 | 0
[9 empty] | 1 | 2019-01-18 | 232 | 4 | 3:00 | 1.69 | 13 | 11.31 | 7:01 | 16:51 | 0
[9 empty] | 1 | 2019-01-18 | 232 | 5 | 4:00 | 1.68 | 15 | 13.32 | 7:01 | 16:51 | 0
[9 empty] | 1 | 2019-01-18 | 232 | 6 | 5:00 | 1.26 | 15 | 13.74 | 7:01 | 16:51 | 0
[9 empty] | 1 | 2019-01-18 | 232 | 7 | 6:00 | 1.18 | 15 | 13.82 | 7:01 | 16:51 | 0
[9 empty] | 1 | 2019-01-18 | 232 | 8 | 7:00 | 0.85 | 12 | 11.15 | 7:01 | 16:51 | 0
[9 empty] | 1 | 2019-01-18 | 232 | 9 | 8:00 | 1.73 | 12 | 10.27 | 7:01 | 16:51 | 10.27
[9 empty] | 1 | 2019-01-18 | 232 | 10 | 9:00 | 3.2 | 12 | 8.8 | 7:01 | 16:51 | 8.8
[9 empty] | 1 | 2019-01-18 | 232 | 11 | 10:00 | 4.89 | 12 | 7.11 | 7:01 | 16:51 | 7.11
[9 empty] | 1 | 2019-01-18 | 232 | 12 | 11:00 | 6.45 | 12 | 5.55 | 7:01 | 16:51 | 5.55
[9 empty] | 1 | 2019-01-18 | 232 | 13 | 12:00 | 7.82 | 12 | 4.18 | 7:01 | 16:51 | 4.18
[9 empty] | 1 | 2019-01-18 | 232 | 14 | 13:00 | 8.38 | 12 | 3.62 | 7:01 | 16:51 | 3.62
[9 empty] | 1 | 2019-01-18 | 232 | 15 | 14:00 | 8.46 | 12 | 3.54 | 7:01 | 16:51 | 3.54
[9 empty] | 1 | 2019-01-18 | 232 | 16 | 15:00 | 8.41 | 16 | 7.59 | 7:01 | 16:51 | 7.59
[9 empty] | 1 | 2019-01-18 | 232 | 17 | 16:00 | 7.74 | 16 | 8.26 | 7:01 | 16:51 | 8.26
[9 empty] | 1 | 2019-01-18 | 232 | 18 | 17:00 | 6.79 | 16 | 9.21 | 7:01 | 16:51 | 0
[9 empty] | 1 | 2019-01-18 | 232 | 19 | 18:00 | 6.33 | 16 | 9.67 | 7:01 | 16:51 | 0
[9 empty] | 1 | 2019-01-18 | 232 | 20 | 19:00 | 5.89 | 16 | 10.11 | 7:01 | 16:51 | 0
[9 empty] | 1 | 2019-01-18 | 232 | 21 | 20:00 | 5.47 | 16 | 10.53 | 7:01 | 16:51 | 0
[9 empty] | 1 | 2019-01-18 | 232 | 22 | 21:00 | 5.25 | 16 | 10.75 | 7:01 | 16:51 | 0
[9 empty] | 1 | 2019-01-18 | 232 | 23 | 22:00 | 4.91 | 13 | 8.09 | 7:01 | 16:51 | 0
[9 empty] | 1 | 2019-01-18 | 232 | 24 | 23:00 | 4.3 | 13 | 8.7 | 7:01 | 16:51 | 0
[9 empty] | 1 | 2019-01-19 | 233 | 1 | 0:00 | 3.99 | 13 | 9.01 | 7:01 | 16:51 | 0 | 56.17 | 23.885 | 10 | 35.1166 | 39.586 | 0 | 35 | 0 | 0
[9 empty] | 1 | 2019-01-19 | 233 | 2 | 1:00 | 3.41 | 13 | 9.59 | 7:01 | 16:51 | 0
[9 empty] | 1 | 2019-01-19 | 233 | 3 | 2:00 | 3.44 | 13 | 9.56 | 7:01 | 16:51 | 0
[9 empty] | 1 | 2019-01-19 | 233 | 4 | 3:00 | 3.11 | 13 | 9.89 | 7:01 | 16:51 | 0
[9 empty] | 1 | 2019-01-19 | 233 | 5 | 4:00 | 2.93 | 15 | 12.07 | 7:01 | 16:51 | 0
[9 empty] | 1 | 2019-01-19 | 233 | 6 | 5:00 | 2.66 | 15 | 12.34 | 7:01 | 16:51 | 0
[9 empty] | 1 | 2019-01-19 | 233 | 7 | 6:00 | 2.32 | 15 | 12.68 | 7:01 | 16:51 | 0
[9 empty] | 1 | 2019-01-19 | 233 | 8 | 7:00 | 2.24 | 12 | 9.76 | 7:01 | 16:51 | 0
[9 empty] | 1 | 2019-01-19 | 233 | 9 | 8:00 | 2.81 | 12 | 9.19 | 7:01 | 16:51 | 9.19
[9 empty] | 1 | 2019-01-19 | 233 | 10 | 9:00 | 4.27 | 12 | 7.73 | 7:01 | 16:51 | 7.73
[9 empty] | 1 | 2019-01-19 | 233 | 11 | 10:00 | 5.91 | 12 | 6.09 | 7:01 | 16:51 | 6.09
[9 empty] | 1 | 2019-01-19 | 233 | 12 | 11:00 | 7.09 | 12 | 4.91 | 7:01 | 16:51 | 4.91
[9 empty] | 1 | 2019-01-19 | 233 | 13 | 12:00 | 7.66 | 12 | 4.34 | 7:01 | 16:51 | 4.34
[9 empty] | 1 | 2019-01-19 | 233 | 14 | 13:00 | 8.45 | 12 | 3.55 | 7:01 | 16:51 | 3.55
[9 empty] | 1 | 2019-01-19 | 233 | 15 | 14:00 | 8.59 | 12 | 3.41 | 7:01 | 16:51 | 3.41
[9 empty] | 1 | 2019-01-19 | 233 | 16 | 15:00 | 7.97 | 16 | 8.03 | 7:01 | 16:51 | 8.03
[9 empty] | 1 | 2019-01-19 | 233 | 17 | 16:00 | 7.08 | 16 | 8.92 | 7:01 | 16:51 | 8.92
[9 empty] | 1 | 2019-01-19 | 233 | 18 | 17:00 | 6.03 | 16 | 9.97 | 7:01 | 16:51 | 0
[9 empty] | 1 | 2019-01-19 | 233 | 19 | 18:00 | 5.24 | 16 | 10.76 | 7:01 | 16:51 | 0
[9 empty] | 1 | 2019-01-19 | 233 | 20 | 19:00 | 4.75 | 16 | 11.25 | 7:01 | 16:51 | 0
[9 empty] | 1 | 2019-01-19 | 233 | 21 | 20:00 | 4.39 | 16 | 11.61 | 7:01 | 16:51 | 0
[9 empty] | 1 | 2019-01-19 | 233 | 22 | 21:00 | 4.06 | 16 | 11.94 | 7:01 | 16:51 | 0
[9 empty] | 1 | 2019-01-19 | 233 | 23 | 22:00 | 3.74 | 13 | 9.26 | 7:01 | 16:51 | 0
[9 empty] | 1 | 2019-01-19 | 233 | 24 | 23:00 | 3.58 | 13 | 9.42 | 7:01 | 16:51 | 0
[9 empty] | 1 | 2019-01-20 | 234 | 1 | 0:00 | 3.18 | 13 | 9.82 | 7:01 | 16:51 | 0 | 57.7 | 23.885 | 10 | 36.0732 | 40.6643 | 35 | 35 | 0 | 0
[9 empty] | 1 | 2019-01-20 | 234 | 2 | 1:00 | 2.7 | 13 | 10.3 | 7:01 | 16:51 | 0
[9 empty] | 1 | 2019-01-20 | 234 | 3 | 2:00 | 2.4 | 13 | 10.6 | 7:01 | 16:51 | 0
[9 empty] | 1 | 2019-01-20 | 234 | 4 | 3:00 | 2.25 | 13 | 10.75 | 7:01 | 16:51 | 0
[9 empty] | 1 | 2019-01-20 | 234 | 5 | 4:00 | 1.83 | 15 | 13.17 | 7:01 | 16:51 | 0
[9 empty] | 1 | 2019-01-20 | 234 | 6 | 5:00 | 1.71 | 15 | 13.29 | 7:01 | 16:51 | 0
[9 empty] | 1 | 2019-01-20 | 234 | 7 | 6:00 | 1.36 | 15 | 13.64 | 7:01 | 16:51 | 0
[9 empty] | 1 | 2019-01-20 | 234 | 8 | 7:00 | 1.45 | 12 | 10.55 | 7:01 | 16:51 | 0
[9 empty] | 1 | 2019-01-20 | 234 | 9 | 8:00 | 2.12 | 12 | 9.88 | 7:01 | 16:51 | 9.88
[9 empty] | 1 | 2019-01-20 | 234 | 10 | 9:00 | 3.68 | 12 | 8.32 | 7:01 | 16:51 | 8.32
[9 empty] | 1 | 2019-01-20 | 234 | 11 | 10:00 | 5.05 | 12 | 6.95 | 7:01 | 16:51 | 6.95
[9 empty] | 1 | 2019-01-20 | 234 | 12 | 11:00 | 6.42 | 12 | 5.58 | 7:01 | 16:51 | 5.58
[9 empty] | 1 | 2019-01-20 | 234 | 13 | 12:00 | 7.36 | 12 | 4.64 | 7:01 | 16:51 | 4.64
[9 empty] | 1 | 2019-01-20 | 234 | 14 | 13:00 | 8.09 | 12 | 3.91 | 7:01 | 16:51 | 3.91
[9 empty] | 1 | 2019-01-20 | 234 | 15 | 14:00 | 8.68 | 12 | 3.32 | 7:01 | 16:51 | 3.32
[9 empty] | 1 | 2019-01-20 | 234 | 16 | 15:00 | 8.7 | 16 | 7.3 | 7:01 | 16:51 | 7.3
[9 empty] | 1 | 2019-01-20 | 234 | 17 | 16:00 | 8.2 | 16 | 7.8 | 7:01 | 16:51 | 7.8
[9 empty] | 1 | 2019-01-20 | 234 | 18 | 17:00 | 7.3 | 16 | 8.7 | 7:01 | 16:51 | 0
[9 empty] | 1 | 2019-01-20 | 234 | 19 | 18:00 | 6.61 | 16 | 9.39 | 7:01 | 16:51 | 0
[9 empty] | 1 | 2019-01-20 | 234 | 20 | 19:00 | 6.09 | 16 | 9.91 | 7:01 | 16:51 | 0
[9 empty] | 1 | 2019-01-20 | 234 | 21 | 20:00 | 5.4 | 16 | 10.6 | 7:01 | 16:51 | 0
[9 empty] | 1 | 2019-01-20 | 234 | 22 | 21:00 | 4.98 | 16 | 11.02 | 7:01 | 16:51 | 0
[9 empty] | 1 | 2019-01-20 | 234 | 23 | 22:00 | 4.59 | 13 | 8.41 | 7:01 | 16:51 | 0
[9 empty] | 1 | 2019-01-20 | 234 | 24 | 23:00 | 4.16 | 13 | 8.84 | 7:01 | 16:51 | 0
[9 empty] | 1 | 2019-01-21 | 235 | 1 | 0:00 | 3.71 | 13 | 9.29 | 7:01 | 16:51 | 0 | 54.46 | 19.108 | 10 | 34.0476 | 38.3809 | 0 | 34 | 0 | 0
[9 empty] | 1 | 2019-01-21 | 235 | 2 | 1:00 | 3.41 | 13 | 9.59 | 7:01 | 16:51 | 0
[9 empty] | 1 | 2019-01-21 | 235 | 3 | 2:00 | 3.02 | 13 | 9.98 | 7:01 | 16:51 | 0
[9 empty] | 1 | 2019-01-21 | 235 | 4 | 3:00 | 2.73 | 13 | 10.27 | 7:01 | 16:51 | 0
[9 empty] | 1 | 2019-01-21 | 235 | 5 | 4:00 | 2.64 | 15 | 12.36 | 7:01 | 16:51 | 0
[9 empty] | 1 | 2019-01-21 | 235 | 6 | 5:00 | 2.54 | 15 | 12.46 | 7:01 | 16:51 | 0
[9 empty] | 1 | 2019-01-21 | 235 | 7 | 6:00 | 2.44 | 15 | 12.56 | 7:01 | 16:51 | 0
[9 empty] | 1 | 2019-01-21 | 235 | 8 | 7:00 | 2.38 | 12 | 9.62 | 7:01 | 16:51 | 0
[9 empty] | 1 | 2019-01-21 | 235 | 9 | 8:00 | 3 | 12 | 9 | 7:01 | 16:51 | 9
[9 empty] | 1 | 2019-01-21 | 235 | 10 | 9:00 | 4.35 | 12 | 7.65 | 7:01 | 16:51 | 7.65
[9 empty] | 1 | 2019-01-21 | 235 | 11 | 10:00 | 5.51 | 12 | 6.49 | 7:01 | 16:51 | 6.49
[9 empty] | 1 | 2019-01-21 | 235 | 12 | 11:00 | 7.09 | 12 | 4.91 | 7:01 | 16:51 | 4.91
[9 empty] | 1 | 2019-01-21 | 235 | 13 | 12:00 | 8.33 | 12 | 3.67 | 7:01 | 16:51 | 3.67
[9 empty] | 1 | 2019-01-21 | 235 | 14 | 13:00 | 8.41 | 12 | 3.59 | 7:01 | 16:51 | 3.59
[9 empty] | 1 | 2019-01-21 | 235 | 15 | 14:00 | 8.63 | 12 | 3.37 | 7:01 | 16:51 | 3.37
[9 empty] | 1 | 2019-01-21 | 235 | 16 | 15:00 | 8.51 | 16 | 7.49 | 7:01 | 16:51 | 7.49
[9 empty] | 1 | 2019-01-21 | 235 | 17 | 16:00 | 7.71 | 16 | 8.29 | 7:01 | 16:51 | 8.29
[9 empty] | 1 | 2019-01-21 | 235 | 18 | 17:00 | 6.88 | 16 | 9.12 | 7:01 | 16:51 | 0
[9 empty] | 1 | 2019-01-21 | 235 | 19 | 18:00 | 6.28 | 16 | 9.72 | 7:01 | 16:51 | 0
[9 empty] | 1 | 2019-01-21 | 235 | 20 | 19:00 | 5.74 | 16 | 10.26 | 7:01 | 16:51 | 0
[9 empty] | 1 | 2019-01-21 | 235 | 21 | 20:00 | 5.31 | 16 | 10.69 | 7:01 | 16:51 | 0
[9 empty] | 1 | 2019-01-21 | 235 | 22 | 21:00 | 5 | 16 | 11 | 7:01 | 16:51 | 0
[9 empty] | 1 | 2019-01-21 | 235 | 23 | 22:00 | 4.72 | 13 | 8.28 | 7:01 | 16:51 | 0
[9 empty] | 1 | 2019-01-21 | 235 | 24 | 23:00 | 4.44 | 13 | 8.56 | 7:01 | 16:51 | 0
[9 empty] | 1 | 2019-01-22 | 236 | 1 | 0:00 | 4.25 | 13 | 8.75 | 7:01 | 16:51 | 0 | 57.19 | 19.108 | 10 | 35.7543 | 40.3049 | 0 | 34 | 0 | 1.4235
[9 empty] | 1 | 2019-01-22 | 236 | 2 | 1:00 | 3.96 | 13 | 9.04 | 7:01 | 16:51 | 0
[9 empty] | 1 | 2019-01-22 | 236 | 3 | 2:00 | 3.48 | 13 | 9.52 | 7:01 | 16:51 | 0
[9 empty] | 1 | 2019-01-22 | 236 | 4 | 3:00 | 3.06 | 13 | 9.94 | 7:01 | 16:51 | 0
[9 empty] | 1 | 2019-01-22 | 236 | 5 | 4:00 | 2.78 | 15 | 12.22 | 7:01 | 16:51 | 0
[9 empty] | 1 | 2019-01-22 | 236 | 6 | 5:00 | 2.66 | 15 | 12.34 | 7:01 | 16:51 | 0
[9 empty] | 1 | 2019-01-22 | 236 | 7 | 6:00 | 2.46 | 15 | 12.54 | 7:01 | 16:51 | 0
[9 empty] | 1 | 2019-01-22 | 236 | 8 | 7:00 | 2.38 | 12 | 9.62 | 7:01 | 16:51 | 0
[9 empty] | 1 | 2019-01-22 | 236 | 9 | 8:00 | 2.97 | 12 | 9.03 | 7:01 | 16:51 | 9.03
[9 empty] | 1 | 2019-01-22 | 236 | 10 | 9:00 | 4.15 | 12 | 7.85 | 7:01 | 16:51 | 7.85
[9 empty] | 1 | 2019-01-22 | 236 | 11 | 10:00 | 5.47 | 12 | 6.53 | 7:01 | 16:51 | 6.53
[9 empty] | 1 | 2019-01-22 | 236 | 12 | 11:00 | 6.69 | 12 | 5.31 | 7:01 | 16:51 | 5.31
[9 empty] | 1 | 2019-01-22 | 236 | 13 | 12:00 | 7.38 | 12 | 4.62 | 7:01 | 16:51 | 4.62
[9 empty] | 1 | 2019-01-22 | 236 | 14 | 13:00 | 8.23 | 12 | 3.77 | 7:01 | 16:51 | 3.77
[9 empty] | 1 | 2019-01-22 | 236 | 15 | 14:00 | 8.19 | 12 | 3.81 | 7:01 | 16:51 | 3.81
[9 empty] | 1 | 2019-01-22 | 236 | 16 | 15:00 | 8.04 | 16 | 7.96 | 7:01 | 16:51 | 7.96
[9 empty] | 1 | 2019-01-22 | 236 | 17 | 16:00 | 7.69 | 16 | 8.31 | 7:01 | 16:51 | 8.31
[9 empty] | 1 | 2019-01-22 | 236 | 18 | 17:00 | 6.81 | 16 | 9.19 | 7:01 | 16:51 | 0
[9 empty] | 1 | 2019-01-22 | 236 | 19 | 18:00 | 6.22 | 16 | 9.78 | 7:01 | 16:51 | 0
[9 empty] | 1 | 2019-01-22 | 236 | 20 | 19:00 | 5.82 | 16 | 10.18 | 7:01 | 16:51 | 0
[9 empty] | 1 | 2019-01-22 | 236 | 21 | 20:00 | 5.37 | 16 | 10.63 | 7:01 | 16:51 | 0
[9 empty] | 1 | 2019-01-22 | 236 | 22 | 21:00 | 5.07 | 16 | 10.93 | 7:01 | 16:51 | 0
[9 empty] | 1 | 2019-01-22 | 236 | 23 | 22:00 | 4.88 | 13 | 8.12 | 7:01 | 16:51 | 0
[9 empty] | 1 | 2019-01-22 | 236 | 24 | 23:00 | 4.51 | 13 | 8.49 | 7:01 | 16:51 | 0
[9 empty] | 1 | 2019-01-23 | 237 | 1 | 0:00 | 4.29 | 13 | 8.71 | 7:01 | 16:51 | 0 | 53.65 | 23.885 | 10 | 33.5412 | 37.8101 | 0 | 35 | 0 | 0
[9 empty] | 1 | 2019-01-23 | 237 | 2 | 1:00 | 3.93 | 13 | 9.07 | 7:01 | 16:51 | 0
[9 empty] | 1 | 2019-01-23 | 237 | 3 | 2:00 | 3.63 | 13 | 9.37 | 7:01 | 16:51 | 0
[9 empty] | 1 | 2019-01-23 | 237 | 4 | 3:00 | 3.5 | 13 | 9.5 | 7:01 | 16:51 | 0
[9 empty] | 1 | 2019-01-23 | 237 | 5 | 4:00 | 3.19 | 15 | 11.81 | 7:01 | 16:51 | 0
[9 empty] | 1 | 2019-01-23 | 237 | 6 | 5:00 | 3.1 | 15 | 11.9 | 7:01 | 16:51 | 0
[9 empty] | 1 | 2019-01-23 | 237 | 7 | 6:00 | 2.87 | 15 | 12.13 | 7:01 | 16:51 | 0
[9 empty] | 1 | 2019-01-23 | 237 | 8 | 7:00 | 2.87 | 12 | 9.13 | 7:01 | 16:51 | 0
[9 empty] | 1 | 2019-01-23 | 237 | 9 | 8:00 | 3.6 | 12 | 8.4 | 7:01 | 16:51 | 8.4
[9 empty] | 1 | 2019-01-23 | 237 | 10 | 9:00 | 5.19 | 12 | 6.81 | 7:01 | 16:51 | 6.81
[9 empty] | 1 | 2019-01-23 | 237 | 11 | 10:00 | 6.46 | 12 | 5.54 | 7:01 | 16:51 | 5.54
[9 empty] | 1 | 2019-01-23 | 237 | 12 | 11:00 | 7.4 | 12 | 4.6 | 7:01 | 16:51 | 4.6
[9 empty] | 1 | 2019-01-23 | 237 | 13 | 12:00 | 8.08 | 12 | 3.92 | 7:01 | 16:51 | 3.92
[9 empty] | 1 | 2019-01-23 | 237 | 14 | 13:00 | 8.5 | 12 | 3.5 | 7:01 | 16:51 | 3.5
[9 empty] | 1 | 2019-01-23 | 237 | 15 | 14:00 | 8.47 | 12 | 3.53 | 7:01 | 16:51 | 3.53
[9 empty] | 1 | 2019-01-23 | 237 | 16 | 15:00 | 7.79 | 16 | 8.21 | 7:01 | 16:51 | 8.21
[9 empty] | 1 | 2019-01-23 | 237 | 17 | 16:00 | 6.86 | 16 | 9.14 | 7:01 | 16:51 | 9.14
[9 empty] | 1 | 2019-01-23 | 237 | 18 | 17:00 | 5.99 | 16 | 10.01 | 7:01 | 16:51 | 0
[9 empty] | 1 | 2019-01-23 | 237 | 19 | 18:00 | 5.21 | 16 | 10.79 | 7:01 | 16:51 | 0
[9 empty] | 1 | 2019-01-23 | 237 | 20 | 19:00 | 4.54 | 16 | 11.46 | 7:01 | 16:51 | 0
[9 empty] | 1 | 2019-01-23 | 237 | 21 | 20:00 | 3.97 | 16 | 12.03 | 7:01 | 16:51 | 0
[9 empty] | 1 | 2019-01-23 | 237 | 22 | 21:00 | 3.6 | 16 | 12.4 | 7:01 | 16:51 | 0
[9 empty] | 1 | 2019-01-23 | 237 | 23 | 22:00 | 3.38 | 13 | 9.62 | 7:01 | 16:51 | 0
[9 empty] | 1 | 2019-01-23 | 237 | 24 | 23:00 | 2.94 | 13 | 10.06 | 7:01 | 16:51 | 0
[9 empty] | 1 | 2019-01-24 | 238 | 1 | 0:00 | 2.49 | 13 | 10.51 | 7:01 | 16:51 | 0 | 70.72 | 28.662 | 10 | 44.2131 | 49.8402 | 36 | 36 | 1.5072 | 1.5072
[9 empty] | 1 | 2019-01-24 | 238 | 2 | 1:00 | 2.32 | 13 | 10.68 | 7:01 | 16:51 | 0
[9 empty] | 1 | 2019-01-24 | 238 | 3 | 2:00 | 1.75 | 13 | 11.25 | 7:01 | 16:51 | 0
[9 empty] | 1 | 2019-01-24 | 238 | 4 | 3:00 | 1.2 | 13 | 11.8 | 7:01 | 16:51 | 0
[9 empty] | 1 | 2019-01-24 | 238 | 5 | 4:00 | 0.84 | 15 | 14.16 | 7:01 | 16:51 | 0
[9 empty] | 1 | 2019-01-24 | 238 | 6 | 5:00 | 0.59 | 15 | 14.41 | 7:01 | 16:51 | 0
[9 empty] | 1 | 2019-01-24 | 238 | 7 | 6:00 | 0.26 | 15 | 14.74 | 7:01 | 16:51 | 0
[9 empty] | 1 | 2019-01-24 | 238 | 8 | 7:00 | 0.21 | 12 | 11.79 | 7:01 | 16:51 | 0
[9 empty] | 1 | 2019-01-24 | 238 | 9 | 8:00 | 1.08 | 12 | 10.92 | 7:01 | 16:51 | 10.92
[9 empty] | 1 | 2019-01-24 | 238 | 10 | 9:00 | 2.76 | 12 | 9.24 | 7:01 | 16:51 | 9.24
[9 empty] | 1 | 2019-01-24 | 238 | 11 | 10:00 | 4.23 | 12 | 7.77 | 7:01 | 16:51 | 7.77
[9 empty] | 1 | 2019-01-24 | 238 | 12 | 11:00 | 5.08 | 12 | 6.92 | 7:01 | 16:51 | 6.92
[9 empty] | 1 | 2019-01-24 | 238 | 13 | 12:00 | 6.33 | 12 | 5.67 | 7:01 | 16:51 | 5.67
[9 empty] | 1 | 2019-01-24 | 238 | 14 | 13:00 | 6.79 | 12 | 5.21 | 7:01 | 16:51 | 5.21
[9 empty] | 1 | 2019-01-24 | 238 | 15 | 14:00 | 6.68 | 12 | 5.32 | 7:01 | 16:51 | 5.32
[9 empty] | 1 | 2019-01-24 | 238 | 16 | 15:00 | 6.42 | 16 | 9.58 | 7:01 | 16:51 | 9.58
[9 empty] | 1 | 2019-01-24 | 238 | 17 | 16:00 | 5.91 | 16 | 10.09 | 7:01 | 16:51 | 10.09
[9 empty] | 1 | 2019-01-24 | 238 | 18 | 17:00 | 5.11 | 16 | 10.89 | 7:01 | 16:51 | 0
[9 empty] | 1 | 2019-01-24 | 238 | 19 | 18:00 | 4.17 | 16 | 11.83 | 7:01 | 16:51 | 0
[9 empty] | 1 | 2019-01-24 | 238 | 20 | 19:00 | 3.73 | 16 | 12.27 | 7:01 | 16:51 | 0
[9 empty] | 1 | 2019-01-24 | 238 | 21 | 20:00 | 3.25 | 16 | 12.75 | 7:01 | 16:51 | 0
[9 empty] | 1 | 2019-01-24 | 238 | 22 | 21:00 | 3 | 16 | 13 | 7:01 | 16:51 | 0
[9 empty] | 1 | 2019-01-24 | 238 | 23 | 22:00 | 2.55 | 13 | 10.45 | 7:01 | 16:51 | 0
[9 empty] | 1 | 2019-01-24 | 238 | 24 | 23:00 | 2.1 | 13 | 10.9 | 7:01 | 16:51 | 0
[9 empty] | 1 | 2019-01-25 | 239 | 1 | 0:00 | 1.96 | 13 | 11.04 | 7:01 | 16:51 | 0 | 71.9 | 26.2735 | 10 | 44.9508 | 50.6718 | 35 | 35 | 1.4654 | 1.4654
[9 empty] | 1 | 2019-01-25 | 239 | 2 | 1:00 | 1.59 | 13 | 11.41 | 7:01 | 16:51 | 0
[9 empty] | 1 | 2019-01-25 | 239 | 3 | 2:00 | 1.14 | 13 | 11.86 | 7:01 | 16:51 | 0
[9 empty] | 1 | 2019-01-25 | 239 | 4 | 3:00 | 0.89 | 13 | 12.11 | 7:01 | 16:51 | 0
[9 empty] | 1 | 2019-01-25 | 239 | 5 | 4:00 | 0.98 | 15 | 14.02 | 7:01 | 16:51 | 0
[9 empty] | 1 | 2019-01-25 | 239 | 6 | 5:00 | 0.7 | 15 | 14.3 | 7:01 | 16:51 | 0
[9 empty] | 1 | 2019-01-25 | 239 | 7 | 6:00 | 0.49 | 15 | 14.51 | 7:01 | 16:51 | 0
[9 empty] | 1 | 2019-01-25 | 239 | 8 | 7:00 | 0.39 | 12 | 11.61 | 7:01 | 16:51 | 0
[9 empty] | 1 | 2019-01-25 | 239 | 9 | 8:00 | 0.95 | 12 | 11.05 | 7:01 | 16:51 | 11.05
[9 empty] | 1 | 2019-01-25 | 239 | 10 | 9:00 | 2.36 | 12 | 9.64 | 7:01 | 16:51 | 9.64
[9 empty] | 1 | 2019-01-25 | 239 | 11 | 10:00 | 3.67 | 12 | 8.33 | 7:01 | 16:51 | 8.33
[9 empty] | 1 | 2019-01-25 | 239 | 12 | 11:00 | 4.97 | 12 | 7.03 | 7:01 | 16:51 | 7.03
[9 empty] | 1 | 2019-01-25 | 239 | 13 | 12:00 | 5.85 | 12 | 6.15 | 7:01 | 16:51 | 6.15
[9 empty] | 1 | 2019-01-25 | 239 | 14 | 13:00 | 6.5 | 12 | 5.5 | 7:01 | 16:51 | 5.5
[9 empty] | 1 | 2019-01-25 | 239 | 15 | 14:00 | 6.99 | 12 | 5.01 | 7:01 | 16:51 | 5.01
[9 empty] | 1 | 2019-01-25 | 239 | 16 | 15:00 | 6.66 | 16 | 9.34 | 7:01 | 16:51 | 9.34
[9 empty] | 1 | 2019-01-25 | 239 | 17 | 16:00 | 6.15 | 16 | 9.85 | 7:01 | 16:51 | 9.85
[9 empty] | 1 | 2019-01-25 | 239 | 18 | 17:00 | 5.21 | 16 | 10.79 | 7:01 | 16:51 | 0
[9 empty] | 1 | 2019-01-25 | 239 | 19 | 18:00 | 4.43 | 16 | 11.57 | 7:01 | 16:51 | 0
[9 empty] | 1 | 2019-01-25 | 239 | 20 | 19:00 | 3.77 | 16 | 12.23 | 7:01 | 16:51 | 0
[9 empty] | 1 | 2019-01-25 | 239 | 21 | 20:00 | 3.58 | 16 | 12.42 | 7:01 | 16:51 | 0
[9 empty] | 1 | 2019-01-25 | 239 | 22 | 21:00 | 3.4 | 16 | 12.6 | 7:01 | 16:51 | 0
[9 empty] | 1 | 2019-01-25 | 239 | 23 | 22:00 | 3.13 | 13 | 9.87 | 7:01 | 16:51 | 0
[9 empty] | 1 | 2019-01-25 | 239 | 24 | 23:00 | 2.79 | 13 | 10.21 | 7:01 | 16:51 | 0
[9 empty] | 1 | 2019-01-26 | 240 | 1 | 0:00 | 2.37 | 13 | 10.63 | 7:01 | 16:51 | 0 | 69.15 | 26.2735 | 10 | 43.2315 | 48.7337 | 35 | 35 | 1.4654 | 1.4654
[9 empty] | 1 | 2019-01-26 | 240 | 2 | 1:00 | 1.98 | 13 | 11.02 | 7:01 | 16:51 | 0
[9 empty] | 1 | 2019-01-26 | 240 | 3 | 2:00 | 1.82 | 13 | 11.18 | 7:01 | 16:51 | 0
[9 empty] | 1 | 2019-01-26 | 240 | 4 | 3:00 | 1.45 | 13 | 11.55 | 7:01 | 16:51 | 0
[9 empty] | 1 | 2019-01-26 | 240 | 5 | 4:00 | 1.06 | 15 | 13.94 | 7:01 | 16:51 | 0
[9 empty] | 1 | 2019-01-26 | 240 | 6 | 5:00 | 0.95 | 15 | 14.05 | 7:01 | 16:51 | 0
[9 empty] | 1 | 2019-01-26 | 240 | 7 | 6:00 | 0.81 | 15 | 14.19 | 7:01 | 16:51 | 0
[9 empty] | 1 | 2019-01-26 | 240 | 8 | 7:00 | 0.54 | 12 | 11.46 | 7:01 | 16:51 | 0
[9 empty] | 1 | 2019-01-26 | 240 | 9 | 8:00 | 1.44 | 12 | 10.56 | 7:01 | 16:51 | 10.56
[9 empty] | 1 | 2019-01-26 | 240 | 10 | 9:00 | 2.85 | 12 | 9.15 | 7:01 | 16:51 | 9.15
[9 empty] | 1 | 2019-01-26 | 240 | 11 | 10:00 | 4.47 | 12 | 7.53 | 7:01 | 16:51 | 7.53
[9 empty] | 1 | 2019-01-26 | 240 | 12 | 11:00 | 5.76 | 12 | 6.24 | 7:01 | 16:51 | 6.24
[9 empty] | 1 | 2019-01-26 | 240 | 13 | 12:00 | 6.54 | 12 | 5.46 | 7:01 | 16:51 | 5.46
[9 empty] | 1 | 2019-01-26 | 240 | 14 | 13:00 | 6.57 | 12 | 5.43 | 7:01 | 16:51 | 5.43
[9 empty] | 1 | 2019-01-26 | 240 | 15 | 14:00 | 6.84 | 12 | 5.16 | 7:01 | 16:51 | 5.16
[9 empty] | 1 | 2019-01-26 | 240 | 16 | 15:00 | 6.61 | 16 | 9.39 | 7:01 | 16:51 | 9.39
[9 empty] | 1 | 2019-01-26 | 240 | 17 | 16:00 | 5.77 | 16 | 10.23 | 7:01 | 16:51 | 10.23
[9 empty] | 1 | 2019-01-26 | 240 | 18 | 17:00 | 4.6 | 16 | 11.4 | 7:01 | 16:51 | 0
[9 empty] | 1 | 2019-01-26 | 240 | 19 | 18:00 | 3.88 | 16 | 12.12 | 7:01 | 16:51 | 0
[9 empty] | 1 | 2019-01-26 | 240 | 20 | 19:00 | 3.46 | 16 | 12.54 | 7:01 | 16:51 | 0
[9 empty] | 1 | 2019-01-26 | 240 | 21 | 20:00 | 2.98 | 16 | 13.02 | 7:01 | 16:51 | 0
[9 empty] | 1 | 2019-01-26 | 240 | 22 | 21:00 | 2.67 | 16 | 13.33 | 7:01 | 16:51 | 0
[9 empty] | 1 | 2019-01-26 | 240 | 23 | 22:00 | 2.25 | 13 | 10.75 | 7:01 | 16:51 | 0
[9 empty] | 1 | 2019-01-26 | 240 | 24 | 23:00 | 2.06 | 13 | 10.94 | 7:01 | 16:51 | 0
[9 empty] | 1 | 2019-01-27 | 241 | 1 | 0:00 | 1.79 | 13 | 11.21 | 7:01 | 16:51 | 0 | 62.94 | 28.662 | 10 | 39.3491 | 44.3572 | 36 | 36 | 0 | 1.5072
[9 empty] | 1 | 2019-01-27 | 241 | 2 | 1:00 | 1.39 | 13 | 11.61 | 7:01 | 16:51 | 0
[9 empty] | 1 | 2019-01-27 | 241 | 3 | 2:00 | 1.09 | 13 | 11.91 | 7:01 | 16:51 | 0
[9 empty] | 1 | 2019-01-27 | 241 | 4 | 3:00 | 0.69 | 13 | 12.31 | 7:01 | 16:51 | 0
[9 empty] | 1 | 2019-01-27 | 241 | 5 | 4:00 | 0.53 | 15 | 14.47 | 7:01 | 16:51 | 0
[9 empty] | 1 | 2019-01-27 | 241 | 6 | 5:00 | 0.28 | 15 | 14.72 | 7:01 | 16:51 | 0
[9 empty] | 1 | 2019-01-27 | 241 | 7 | 6:00 | 0.06 | 15 | 14.94 | 7:01 | 16:51 | 0
[9 empty] | 1 | 2019-01-27 | 241 | 8 | 7:00 | 0.1 | 12 | 11.9 | 7:01 | 16:51 | 0
[9 empty] | 1 | 2019-01-27 | 241 | 9 | 8:00 | 0.85 | 12 | 11.15 | 7:01 | 16:51 | 11.15
[9 empty] | 1 | 2019-01-27 | 241 | 10 | 9:00 | 2.56 | 12 | 9.44 | 7:01 | 16:51 | 9.44
[9 empty] | 1 | 2019-01-27 | 241 | 11 | 10:00 | 4.31 | 12 | 7.69 | 7:01 | 16:51 | 7.69
[9 empty] | 1 | 2019-01-27 | 241 | 12 | 11:00 | 5.92 | 12 | 6.08 | 7:01 | 16:51 | 6.08
[9 empty] | 1 | 2019-01-27 | 241 | 13 | 12:00 | 7.44 | 12 | 4.56 | 7:01 | 16:51 | 4.56
[9 empty] | 1 | 2019-01-27 | 241 | 14 | 13:00 | 7.86 | 12 | 4.14 | 7:01 | 16:51 | 4.14
[9 empty] | 1 | 2019-01-27 | 241 | 15 | 14:00 | 8.45 | 12 | 3.55 | 7:01 | 16:51 | 3.55
[9 empty] | 1 | 2019-01-27 | 241 | 16 | 15:00 | 8.09 | 16 | 7.91 | 7:01 | 16:51 | 7.91
[9 empty] | 1 | 2019-01-27 | 241 | 17 | 16:00 | 7.58 | 16 | 8.42 | 7:01 | 16:51 | 8.42
[9 empty] | 1 | 2019-01-27 | 241 | 18 | 17:00 | 6.68 | 16 | 9.32 | 7:01 | 16:51 | 0
[9 empty] | 1 | 2019-01-27 | 241 | 19 | 18:00 | 5.75 | 16 | 10.25 | 7:01 | 16:51 | 0
[9 empty] | 1 | 2019-01-27 | 241 | 20 | 19:00 | 5.11 | 16 | 10.89 | 7:01 | 16:51 | 0
[9 empty] | 1 | 2019-01-27 | 241 | 21 | 20:00 | 4.45 | 16 | 11.55 | 7:01 | 16:51 | 0
[9 empty] | 1 | 2019-01-27 | 241 | 22 | 21:00 | 3.91 | 16 | 12.09 | 7:01 | 16:51 | 0
[9 empty] | 1 | 2019-01-27 | 241 | 23 | 22:00 | 3.36 | 13 | 9.64 | 7:01 | 16:51 | 0
[9 empty] | 1 | 2019-01-27 | 241 | 24 | 23:00 | 2.78 | 13 | 10.22 | 7:01 | 16:51 | 0
[9 empty] | 1 | 2019-01-28 | 242 | 1 | 0:00 | 2.49 | 13 | 10.51 | 7:01 | 16:51 | 0 | 61.47 | 26.2735 | 10 | 38.4301 | 43.3212 | 35 | 35 | 0 | 1.4654
[9 empty] | 1 | 2019-01-28 | 242 | 2 | 1:00 | 2.26 | 13 | 10.74 | 7:01 | 16:51 | 0
[9 empty] | 1 | 2019-01-28 | 242 | 3 | 2:00 | 1.92 | 13 | 11.08 | 7:01 | 16:51 | 0
[9 empty] | 1 | 2019-01-28 | 242 | 4 | 3:00 | 1.44 | 13 | 11.56 | 7:01 | 16:51 | 0
[9 empty] | 1 | 2019-01-28 | 242 | 5 | 4:00 | 1.1 | 15 | 13.9 | 7:01 | 16:51 | 0
[9 empty] | 1 | 2019-01-28 | 242 | 6 | 5:00 | 1.06 | 15 | 13.94 | 7:01 | 16:51 | 0
[9 empty] | 1 | 2019-01-28 | 242 | 7 | 6:00 | 0.75 | 15 | 14.25 | 7:01 | 16:51 | 0
[9 empty] | 1 | 2019-01-28 | 242 | 8 | 7:00 | 0.68 | 12 | 11.32 | 7:01 | 16:51 | 0
[9 empty] | 1 | 2019-01-28 | 242 | 9 | 8:00 | 1.57 | 12 | 10.43 | 7:01 | 16:51 | 10.43
[9 empty] | 1 | 2019-01-28 | 242 | 10 | 9:00 | 3.1 | 12 | 8.9 | 7:01 | 16:51 | 8.9
[9 empty] | 1 | 2019-01-28 | 242 | 11 | 10:00 | 4.48 | 12 | 7.52 | 7:01 | 16:51 | 7.52
[9 empty] | 1 | 2019-01-28 | 242 | 12 | 11:00 | 5.82 | 12 | 6.18 | 7:01 | 16:51 | 6.18
[9 empty] | 1 | 2019-01-28 | 242 | 13 | 12:00 | 7.19 | 12 | 4.81 | 7:01 | 16:51 | 4.81
[9 empty] | 1 | 2019-01-28 | 242 | 14 | 13:00 | 8.19 | 12 | 3.81 | 7:01 | 16:51 | 3.81
[9 empty] | 1 | 2019-01-28 | 242 | 15 | 14:00 | 8.2 | 12 | 3.8 | 7:01 | 16:51 | 3.8
[9 empty] | 1 | 2019-01-28 | 242 | 16 | 15:00 | 8.22 | 16 | 7.78 | 7:01 | 16:51 | 7.78
[9 empty] | 1 | 2019-01-28 | 242 | 17 | 16:00 | 7.76 | 16 | 8.24 | 7:01 | 16:51 | 8.24
[9 empty] | 1 | 2019-01-28 | 242 | 18 | 17:00 | 6.82 | 16 | 9.18 | 7:01 | 16:51 | 0
[9 empty] | 1 | 2019-01-28 | 242 | 19 | 18:00 | 6.08 | 16 | 9.92 | 7:01 | 16:51 | 0
[9 empty] | 1 | 2019-01-28 | 242 | 20 | 19:00 | 5.44 | 16 | 10.56 | 7:01 | 16:51 | 0
[9 empty] | 1 | 2019-01-28 | 242 | 21 | 20:00 | 4.92 | 16 | 11.08 | 7:01 | 16:51 | 0
[9 empty] | 1 | 2019-01-28 | 242 | 22 | 21:00 | 4.53 | 16 | 11.47 | 7:01 | 16:51 | 0
[9 empty] | 1 | 2019-01-28 | 242 | 23 | 22:00 | 4.11 | 13 | 8.89 | 7:01 | 16:51 | 0
[9 empty] | 1 | 2019-01-28 | 242 | 24 | 23:00 | 3.81 | 13 | 9.19 | 7:01 | 16:51 | 0
[9 empty] | 1 | 2019-01-29 | 243 | 1 | 0:00 | 3.57 | 13 | 9.43 | 7:01 | 16:51 | 0 | 53.11 | 26.2735 | 10 | 33.2036 | 37.4295 | 0 | 35 | 0 | 0
[9 empty] | 1 | 2019-01-29 | 243 | 2 | 1:00 | 3.21 | 13 | 9.79 | 7:01 | 16:51 | 0
[9 empty] | 1 | 2019-01-29 | 243 | 3 | 2:00 | 3.09 | 13 | 9.91 | 7:01 | 16:51 | 0
[9 empty] | 1 | 2019-01-29 | 243 | 4 | 3:00 | 2.66 | 13 | 10.34 | 7:01 | 16:51 | 0
[9 empty] | 1 | 2019-01-29 | 243 | 5 | 4:00 | 2.34 | 15 | 12.66 | 7:01 | 16:51 | 0
[9 empty] | 1 | 2019-01-29 | 243 | 6 | 5:00 | 2.15 | 15 | 12.85 | 7:01 | 16:51 | 0
[9 empty] | 1 | 2019-01-29 | 243 | 7 | 6:00 | 1.75 | 15 | 13.25 | 7:01 | 16:51 | 0
[9 empty] | 1 | 2019-01-29 | 243 | 8 | 7:00 | 1.5 | 12 | 10.5 | 7:01 | 16:51 | 0
[9 empty] | 1 | 2019-01-29 | 243 | 9 | 8:00 | 2.44 | 12 | 9.56 | 7:01 | 16:51 | 9.56
[9 empty] | 1 | 2019-01-29 | 243 | 10 | 9:00 | 4.07 | 12 | 7.93 | 7:01 | 16:51 | 7.93
[9 empty] | 1 | 2019-01-29 | 243 | 11 | 10:00 | 5.8 | 12 | 6.2 | 7:01 | 16:51 | 6.2
[9 empty] | 1 | 2019-01-29 | 243 | 12 | 11:00 | 7.09 | 12 | 4.91 | 7:01 | 16:51 | 4.91
[9 empty] | 1 | 2019-01-29 | 243 | 13 | 12:00 | 7.85 | 12 | 4.15 | 7:01 | 16:51 | 4.15
[9 empty] | 1 | 2019-01-29 | 243 | 14 | 13:00 | 8.88 | 12 | 3.12 | 7:01 | 16:51 | 3.12
[9 empty] | 1 | 2019-01-29 | 243 | 15 | 14:00 | 9.04 | 12 | 2.96 | 7:01 | 16:51 | 2.96
[9 empty] | 1 | 2019-01-29 | 243 | 16 | 15:00 | 9.17 | 16 | 6.83 | 7:01 | 16:51 | 6.83
[9 empty] | 1 | 2019-01-29 | 243 | 17 | 16:00 | 8.55 | 16 | 7.45 | 7:01 | 16:51 | 7.45
[9 empty] | 1 | 2019-01-29 | 243 | 18 | 17:00 | 7.63 | 16 | 8.37 | 7:01 | 16:51 | 0
[9 empty] | 1 | 2019-01-29 | 243 | 19 | 18:00 | 6.83 | 16 | 9.17 | 7:01 | 16:51 | 0
[9 empty] | 1 | 2019-01-29 | 243 | 20 | 19:00 | 5.98 | 16 | 10.02 | 7:01 | 16:51 | 0
[9 empty] | 1 | 2019-01-29 | 243 | 21 | 20:00 | 5.45 | 16 | 10.55 | 7:01 | 16:51 | 0
[9 empty] | 1 | 2019-01-29 | 243 | 22 | 21:00 | 5.25 | 16 | 10.75 | 7:01 | 16:51 | 0
[9 empty] | 1 | 2019-01-29 | 243 | 23 | 22:00 | 4.81 | 13 | 8.19 | 7:01 | 16:51 | 0
[9 empty] | 1 | 2019-01-29 | 243 | 24 | 23:00 | 4.56 | 13 | 8.44 | 7:01 | 16:51 | 0
[9 empty] | 1 | 2019-01-30 | 244 | 1 | 0:00 | 4.27 | 13 | 8.73 | 7:01 | 16:51 | 0 | 56.26 | 19.108 | 10 | 35.1729 | 39.6495 | 0 | 34 | 0 | 1.4235
[9 empty] | 1 | 2019-01-30 | 244 | 2 | 1:00 | 3.87 | 13 | 9.13 | 7:01 | 16:51 | 0
[9 empty] | 1 | 2019-01-30 | 244 | 3 | 2:00 | 3.57 | 13 | 9.43 | 7:01 | 16:51 | 0
[9 empty] | 1 | 2019-01-30 | 244 | 4 | 3:00 | 3.33 | 13 | 9.67 | 7:01 | 16:51 | 0
[9 empty] | 1 | 2019-01-30 | 244 | 5 | 4:00 | 3.42 | 15 | 11.58 | 7:01 | 16:51 | 0
[9 empty] | 1 | 2019-01-30 | 244 | 6 | 5:00 | 3.2 | 15 | 11.8 | 7:01 | 16:51 | 0
[9 empty] | 1 | 2019-01-30 | 244 | 7 | 6:00 | 3.08 | 15 | 11.92 | 7:01 | 16:51 | 0
[9 empty] | 1 | 2019-01-30 | 244 | 8 | 7:00 | 2.94 | 12 | 9.06 | 7:01 | 16:51 | 0
[9 empty] | 1 | 2019-01-30 | 244 | 9 | 8:00 | 3.48 | 12 | 8.52 | 7:01 | 16:51 | 8.52
[9 empty] | 1 | 2019-01-30 | 244 | 10 | 9:00 | 4.61 | 12 | 7.39 | 7:01 | 16:51 | 7.39
[9 empty] | 1 | 2019-01-30 | 244 | 11 | 10:00 | 5.68 | 12 | 6.32 | 7:01 | 16:51 | 6.32
[9 empty] | 1 | 2019-01-30 | 244 | 12 | 11:00 | 6.51 | 12 | 5.49 | 7:01 | 16:51 | 5.49
[9 empty] | 1 | 2019-01-30 | 244 | 13 | 12:00 | 7.41 | 12 | 4.59 | 7:01 | 16:51 | 4.59
[9 empty] | 1 | 2019-01-30 | 244 | 14 | 13:00 | 7.82 | 12 | 4.18 | 7:01 | 16:51 | 4.18
[9 empty] | 1 | 2019-01-30 | 244 | 15 | 14:00 | 8.29 | 12 | 3.71 | 7:01 | 16:51 | 3.71
[9 empty] | 1 | 2019-01-30 | 244 | 16 | 15:00 | 8.31 | 16 | 7.69 | 7:01 | 16:51 | 7.69
[9 empty] | 1 | 2019-01-30 | 244 | 17 | 16:00 | 7.63 | 16 | 8.37 | 7:01 | 16:51 | 8.37
[9 empty] | 1 | 2019-01-30 | 244 | 18 | 17:00 | 6.74 | 16 | 9.26 | 7:01 | 16:51 | 0
[9 empty] | 1 | 2019-01-30 | 244 | 19 | 18:00 | 6.15 | 16 | 9.85 | 7:01 | 16:51 | 0
[9 empty] | 1 | 2019-01-30 | 244 | 20 | 19:00 | 5.76 | 16 | 10.24 | 7:01 | 16:51 | 0
[9 empty] | 1 | 2019-01-30 | 244 | 21 | 20:00 | 5.43 | 16 | 10.57 | 7:01 | 16:51 | 0
[9 empty] | 1 | 2019-01-30 | 244 | 22 | 21:00 | 5.3 | 16 | 10.7 | 7:01 | 16:51 | 0
[9 empty] | 1 | 2019-01-30 | 244 | 23 | 22:00 | 5.16 | 13 | 7.84 | 7:01 | 16:51 | 0
[9 empty] | 1 | 2019-01-30 | 244 | 24 | 23:00 | 5.09 | 13 | 7.91 | 7:01 | 16:51 | 0
[9 empty] | 1 | 2019-01-31 | 245 | 1 | 0:00 | 4.75 | 13 | 8.25 | 7:01 | 16:51 | 0 | 53.78 | 28.662 | 10 | 33.6224 | 37.9017 | 0 | 36 | 0 | 0
[9 empty] | 1 | 2019-01-31 | 245 | 2 | 1:00 | 4.19 | 13 | 8.81 | 7:01 | 16:51 | 0
[9 empty] | 1 | 2019-01-31 | 245 | 3 | 2:00 | 3.88 | 13 | 9.12 | 7:01 | 16:51 | 0
[9 empty] | 1 | 2019-01-31 | 245 | 4 | 3:00 | 3.76 | 13 | 9.24 | 7:01 | 16:51 | 0
[9 empty] | 1 | 2019-01-31 | 245 | 5 | 4:00 | 3.49 | 15 | 11.51 | 7:01 | 16:51 | 0
[9 empty] | 1 | 2019-01-31 | 245 | 6 | 5:00 | 3.39 | 15 | 11.61 | 7:01 | 16:51 | 0
[9 empty] | 1 | 2019-01-31 | 245 | 7 | 6:00 | 3.03 | 15 | 11.97 | 7:01 | 16:51 | 0
[9 empty] | 1 | 2019-01-31 | 245 | 8 | 7:00 | 2.58 | 12 | 9.42 | 7:01 | 16:51 | 0
[9 empty] | 1 | 2019-01-31 | 245 | 9 | 8:00 | 3.39 | 12 | 8.61 | 7:01 | 16:51 | 8.61
[9 empty] | 1 | 2019-01-31 | 245 | 10 | 9:00 | 4.67 | 12 | 7.33 | 7:01 | 16:51 | 7.33
[9 empty] | 1 | 2019-01-31 | 245 | 11 | 10:00 | 6.1 | 12 | 5.9 | 7:01 | 16:51 | 5.9
[9 empty] | 1 | 2019-01-31 | 245 | 12 | 11:00 | 7.32 | 12 | 4.68 | 7:01 | 16:51 | 4.68
[9 empty] | 1 | 2019-01-31 | 245 | 13 | 12:00 | 8.03 | 12 | 3.97 | 7:01 | 16:51 | 3.97
[9 empty] | 1 | 2019-01-31 | 245 | 14 | 13:00 | 8.41 | 12 | 3.59 | 7:01 | 16:51 | 3.59
[9 empty] | 1 | 2019-01-31 | 245 | 15 | 14:00 | 8.45 | 12 | 3.55 | 7:01 | 16:51 | 3.55
[9 empty] | 1 | 2019-01-31 | 245 | 16 | 15:00 | 8.12 | 16 | 7.88 | 7:01 | 16:51 | 7.88
[9 empty] | 1 | 2019-01-31 | 245 | 17 | 16:00 | 7.73 | 16 | 8.27 | 7:01 | 16:51 | 8.27
[9 empty] | 1 | 2019-01-31 | 245 | 18 | 17:00 | 6.67 | 16 | 9.33 | 7:01 | 16:51 | 0
[9 empty] | 1 | 2019-01-31 | 245 | 19 | 18:00 | 5.89 | 16 | 10.11 | 7:01 | 16:51 | 0
[9 empty] | 1 | 2019-01-31 | 245 | 20 | 19:00 | 5.33 | 16 | 10.67 | 7:01 | 16:51 | 0
[9 empty] | 1 | 2019-01-31 | 245 | 21 | 20:00 | 4.8 | 16 | 11.2 | 7:01 | 16:51 | 0
[9 empty] | 1 | 2019-01-31 | 245 | 22 | 21:00 | 4.53 | 16 | 11.47 | 7:01 | 16:51 | 0
[9 empty] | 1 | 2019-01-31 | 245 | 23 | 22:00 | 4.04 | 13 | 8.96 | 7:01 | 16:51 | 0
[9 empty] | 1 | 2019-01-31 | 245 | 24 | 23:00 | 3.65 | 13 | 9.35 | 7:01 | 16:51 | 0
[9 empty] | 2 | 2019-02-01 | 246 | 1 | 0:00 | 3.23 | 13 | 9.77 | 6:52 | 17:20 | 0 | 79.59 | 21.4965 | 10 | 49.7585 | 56.0914 | 34 | 34 | 1.4235 | 1.4235
[9 empty] | 2 | 2019-02-01 | 246 | 2 | 1:00 | 2.88 | 13 | 10.12 | 6:52 | 17:20 | 0
[9 empty] | 2 | 2019-02-01 | 246 | 3 | 2:00 | 2.73 | 13 | 10.27 | 6:52 | 17:20 | 0
[9 empty] | 2 | 2019-02-01 | 246 | 4 | 3:00 | 2.3 | 13 | 10.7 | 6:52 | 17:20 | 0
[9 empty] | 2 | 2019-02-01 | 246 | 5 | 4:00 | 2.22 | 15 | 12.78 | 6:52 | 17:20 | 0
[9 empty] | 2 | 2019-02-01 | 246 | 6 | 5:00 | 2.06 | 15 | 12.94 | 6:52 | 17:20 | 0
[9 empty] | 2 | 2019-02-01 | 246 | 7 | 6:00 | 1.6 | 15 | 13.4 | 6:52 | 17:20 | 0
[9 empty] | 2 | 2019-02-01 | 246 | 8 | 7:00 | 1.78 | 12 | 10.22 | 6:52 | 17:20 | 10.22
[9 empty] | 2 | 2019-02-01 | 246 | 9 | 8:00 | 2.55 | 12 | 9.45 | 6:52 | 17:20 | 9.45
[9 empty] | 2 | 2019-02-01 | 246 | 10 | 9:00 | 3.9 | 12 | 8.1 | 6:52 | 17:20 | 8.1
[9 empty] | 2 | 2019-02-01 | 246 | 11 | 10:00 | 5.31 | 12 | 6.69 | 6:52 | 17:20 | 6.69
[9 empty] | 2 | 2019-02-01 | 246 | 12 | 11:00 | 6.29 | 12 | 5.71 | 6:52 | 17:20 | 5.71
[9 empty] | 2 | 2019-02-01 | 246 | 13 | 12:00 | 7.34 | 12 | 4.66 | 6:52 | 17:20 | 4.66
[9 empty] | 2 | 2019-02-01 | 246 | 14 | 13:00 | 7.56 | 12 | 4.44 | 6:52 | 17:20 | 4.44
[9 empty] | 2 | 2019-02-01 | 246 | 15 | 14:00 | 7.88 | 12 | 4.12 | 6:52 | 17:20 | 4.12
[9 empty] | 2 | 2019-02-01 | 246 | 16 | 15:00 | 7.93 | 16 | 8.07 | 6:52 | 17:20 | 8.07
[9 empty] | 2 | 2019-02-01 | 246 | 17 | 16:00 | 7.41 | 16 | 8.59 | 6:52 | 17:20 | 8.59
[9 empty] | 2 | 2019-02-01 | 246 | 18 | 17:00 | 6.46 | 16 | 9.54 | 6:52 | 17:20 | 9.54
[9 empty] | 2 | 2019-02-01 | 246 | 19 | 18:00 | 5.71 | 16 | 10.29 | 6:52 | 17:20 | 0
[9 empty] | 2 | 2019-02-01 | 246 | 20 | 19:00 | 4.99 | 16 | 11.01 | 6:52 | 17:20 | 0
[9 empty] | 2 | 2019-02-01 | 246 | 21 | 20:00 | 4.66 | 16 | 11.34 | 6:52 | 17:20 | 0
[9 empty] | 2 | 2019-02-01 | 246 | 22 | 21:00 | 4.38 | 16 | 11.62 | 6:52 | 17:20 | 0
[9 empty] | 2 | 2019-02-01 | 246 | 23 | 22:00 | 3.84 | 13 | 9.16 | 6:52 | 17:20 | 0
[9 empty] | 2 | 2019-02-01 | 246 | 24 | 23:00 | 3.56 | 13 | 9.44 | 6:52 | 17:20 | 0
[9 empty] | 2 | 2019-02-02 | 247 | 1 | 0:00 | 3.48 | 13 | 9.52 | 6:52 | 17:20 | 0 | 76.48 | 23.885 | 10 | 47.8141 | 53.8996 | 35 | 35 | 1.4654 | 1.4654
[9 empty] | 2 | 2019-02-02 | 247 | 2 | 1:00 | 3.31 | 13 | 9.69 | 6:52 | 17:20 | 0
[9 empty] | 2 | 2019-02-02 | 247 | 3 | 2:00 | 3.05 | 13 | 9.95 | 6:52 | 17:20 | 0
[9 empty] | 2 | 2019-02-02 | 247 | 4 | 3:00 | 2.85 | 13 | 10.15 | 6:52 | 17:20 | 0
[9 empty] | 2 | 2019-02-02 | 247 | 5 | 4:00 | 2.67 | 15 | 12.33 | 6:52 | 17:20 | 0
[9 empty] | 2 | 2019-02-02 | 247 | 6 | 5:00 | 2.42 | 15 | 12.58 | 6:52 | 17:20 | 0
[9 empty] | 2 | 2019-02-02 | 247 | 7 | 6:00 | 2.28 | 15 | 12.72 | 6:52 | 17:20 | 0
[9 empty] | 2 | 2019-02-02 | 247 | 8 | 7:00 | 2.18 | 12 | 9.82 | 6:52 | 17:20 | 9.82
[9 empty] | 2 | 2019-02-02 | 247 | 9 | 8:00 | 2.76 | 12 | 9.24 | 6:52 | 17:20 | 9.24
[9 empty] | 2 | 2019-02-02 | 247 | 10 | 9:00 | 3.82 | 12 | 8.18 | 6:52 | 17:20 | 8.18
[9 empty] | 2 | 2019-02-02 | 247 | 11 | 10:00 | 4.91 | 12 | 7.09 | 6:52 | 17:20 | 7.09
[9 empty] | 2 | 2019-02-02 | 247 | 12 | 11:00 | 6.16 | 12 | 5.84 | 6:52 | 17:20 | 5.84
[9 empty] | 2 | 2019-02-02 | 247 | 13 | 12:00 | 7.31 | 12 | 4.69 | 6:52 | 17:20 | 4.69
[9 empty] | 2 | 2019-02-02 | 247 | 14 | 13:00 | 8.13 | 12 | 3.87 | 6:52 | 17:20 | 3.87
[9 empty] | 2 | 2019-02-02 | 247 | 15 | 14:00 | 8.61 | 12 | 3.39 | 6:52 | 17:20 | 3.39
[9 empty] | 2 | 2019-02-02 | 247 | 16 | 15:00 | 8.27 | 16 | 7.73 | 6:52 | 17:20 | 7.73
[9 empty] | 2 | 2019-02-02 | 247 | 17 | 16:00 | 8.17 | 16 | 7.83 | 6:52 | 17:20 | 7.83
[9 empty] | 2 | 2019-02-02 | 247 | 18 | 17:00 | 7.2 | 16 | 8.8 | 6:52 | 17:20 | 8.8
[9 empty] | 2 | 2019-02-02 | 247 | 19 | 18:00 | 6.44 | 16 | 9.56 | 6:52 | 17:20 | 0
[9 empty] | 2 | 2019-02-02 | 247 | 20 | 19:00 | 5.89 | 16 | 10.11 | 6:52 | 17:20 | 0
[9 empty] | 2 | 2019-02-02 | 247 | 21 | 20:00 | 5.33 | 16 | 10.67 | 6:52 | 17:20 | 0
[9 empty] | 2 | 2019-02-02 | 247 | 22 | 21:00 | 5.01 | 16 | 10.99 | 6:52 | 17:20 | 0
[9 empty] | 2 | 2019-02-02 | 247 | 23 | 22:00 | 4.61 | 13 | 8.39 | 6:52 | 17:20 | 0
[9 empty] | 2 | 2019-02-02 | 247 | 24 | 23:00 | 4.15 | 13 | 8.85 | 6:52 | 17:20 | 0
[9 empty] | 2 | 2019-02-03 | 248 | 1 | 0:00 | 3.74 | 13 | 9.26 | 6:52 | 17:20 | 0 | 67.44 | 31.0505 | 10 | 42.1625 | 47.5286 | 36 | 36 | 1.5072 | 1.5072
[9 empty] | 2 | 2019-02-03 | 248 | 2 | 1:00 | 3.36 | 13 | 9.64 | 6:52 | 17:20 | 0
[9 empty] | 2 | 2019-02-03 | 248 | 3 | 2:00 | 2.98 | 13 | 10.02 | 6:52 | 17:20 | 0
[9 empty] | 2 | 2019-02-03 | 248 | 4 | 3:00 | 2.8 | 13 | 10.2 | 6:52 | 17:20 | 0
[9 empty] | 2 | 2019-02-03 | 248 | 5 | 4:00 | 2.35 | 15 | 12.65 | 6:52 | 17:20 | 0
[9 empty] | 2 | 2019-02-03 | 248 | 6 | 5:00 | 2.08 | 15 | 12.92 | 6:52 | 17:20 | 0
[9 empty] | 2 | 2019-02-03 | 248 | 7 | 6:00 | 1.95 | 15 | 13.05 | 6:52 | 17:20 | 0
[9 empty] | 2 | 2019-02-03 | 248 | 8 | 7:00 | 1.79 | 12 | 10.21 | 6:52 | 17:20 | 10.21
[9 empty] | 2 | 2019-02-03 | 248 | 9 | 8:00 | 2.78 | 12 | 9.22 | 6:52 | 17:20 | 9.22
[9 empty] | 2 | 2019-02-03 | 248 | 10 | 9:00 | 4.46 | 12 | 7.54 | 6:52 | 17:20 | 7.54
[9 empty] | 2 | 2019-02-03 | 248 | 11 | 10:00 | 6.56 | 12 | 5.44 | 6:52 | 17:20 | 5.44
[9 empty] | 2 | 2019-02-03 | 248 | 12 | 11:00 | 7.66 | 12 | 4.34 | 6:52 | 17:20 | 4.34
[9 empty] | 2 | 2019-02-03 | 248 | 13 | 12:00 | 8.38 | 12 | 3.62 | 6:52 | 17:20 | 3.62
[9 empty] | 2 | 2019-02-03 | 248 | 14 | 13:00 | 9.22 | 12 | 2.78 | 6:52 | 17:20 | 2.78
[9 empty] | 2 | 2019-02-03 | 248 | 15 | 14:00 | 9.63 | 12 | 2.37 | 6:52 | 17:20 | 2.37
[9 empty] | 2 | 2019-02-03 | 248 | 16 | 15:00 | 9.4 | 16 | 6.6 | 6:52 | 17:20 | 6.6
[9 empty] | 2 | 2019-02-03 | 248 | 17 | 16:00 | 8.91 | 16 | 7.09 | 6:52 | 17:20 | 7.09
[9 empty] | 2 | 2019-02-03 | 248 | 18 | 17:00 | 7.77 | 16 | 8.23 | 6:52 | 17:20 | 8.23
[9 empty] | 2 | 2019-02-03 | 248 | 19 | 18:00 | 6.78 | 16 | 9.22 | 6:52 | 17:20 | 0
[9 empty] | 2 | 2019-02-03 | 248 | 20 | 19:00 | 5.95 | 16 | 10.05 | 6:52 | 17:20 | 0
[9 empty] | 2 | 2019-02-03 | 248 | 21 | 20:00 | 5.47 | 16 | 10.53 | 6:52 | 17:20 | 0
[9 empty] | 2 | 2019-02-03 | 248 | 22 | 21:00 | 5.19 | 16 | 10.81 | 6:52 | 17:20 | 0
[9 empty] | 2 | 2019-02-03 | 248 | 23 | 22:00 | 4.68 | 13 | 8.32 | 6:52 | 17:20 | 0
[9 empty] | 2 | 2019-02-03 | 248 | 24 | 23:00 | 4.43 | 13 | 8.57 | 6:52 | 17:20 | 0
[9 empty] | 2 | 2019-02-04 | 249 | 1 | 0:00 | 4.26 | 13 | 8.74 | 6:52 | 17:20 | 0 | 71.98 | 31.0505 | 10 | 45.0008 | 50.7282 | 36 | 36 | 1.5072 | 1.5072
[9 empty] | 2 | 2019-02-04 | 249 | 2 | 1:00 | 3.83 | 13 | 9.17 | 6:52 | 17:20 | 0
[9 empty] | 2 | 2019-02-04 | 249 | 3 | 2:00 | 3.39 | 13 | 9.61 | 6:52 | 17:20 | 0
[9 empty] | 2 | 2019-02-04 | 249 | 4 | 3:00 | 3.14 | 13 | 9.86 | 6:52 | 17:20 | 0
[9 empty] | 2 | 2019-02-04 | 249 | 5 | 4:00 | 2.5 | 15 | 12.5 | 6:52 | 17:20 | 0
[9 empty] | 2 | 2019-02-04 | 249 | 6 | 5:00 | 1.98 | 15 | 13.02 | 6:52 | 17:20 | 0
[9 empty] | 2 | 2019-02-04 | 249 | 7 | 6:00 | 1.61 | 15 | 13.39 | 6:52 | 17:20 | 0
[9 empty] | 2 | 2019-02-04 | 249 | 8 | 7:00 | 1.52 | 12 | 10.48 | 6:52 | 17:20 | 10.48
[9 empty] | 2 | 2019-02-04 | 249 | 9 | 8:00 | 2.54 | 12 | 9.46 | 6:52 | 17:20 | 9.46
[9 empty] | 2 | 2019-02-04 | 249 | 10 | 9:00 | 4.25 | 12 | 7.75 | 6:52 | 17:20 | 7.75
[9 empty] | 2 | 2019-02-04 | 249 | 11 | 10:00 | 6.01 | 12 | 5.99 | 6:52 | 17:20 | 5.99
[9 empty] | 2 | 2019-02-04 | 249 | 12 | 11:00 | 7.11 | 12 | 4.89 | 6:52 | 17:20 | 4.89
[9 empty] | 2 | 2019-02-04 | 249 | 13 | 12:00 | 8.34 | 12 | 3.66 | 6:52 | 17:20 | 3.66
[9 empty] | 2 | 2019-02-04 | 249 | 14 | 13:00 | 8.57 | 12 | 3.43 | 6:52 | 17:20 | 3.43
[9 empty] | 2 | 2019-02-04 | 249 | 15 | 14:00 | 8.78 | 12 | 3.22 | 6:52 | 17:20 | 3.22
[9 empty] | 2 | 2019-02-04 | 249 | 16 | 15:00 | 8.98 | 16 | 7.02 | 6:52 | 17:20 | 7.02
[9 empty] | 2 | 2019-02-04 | 249 | 17 | 16:00 | 8.43 | 16 | 7.57 | 6:52 | 17:20 | 7.57
[9 empty] | 2 | 2019-02-04 | 249 | 18 | 17:00 | 7.49 | 16 | 8.51 | 6:52 | 17:20 | 8.51
[9 empty] | 2 | 2019-02-04 | 249 | 19 | 18:00 | 6.31 | 16 | 9.69 | 6:52 | 17:20 | 0
[9 empty] | 2 | 2019-02-04 | 249 | 20 | 19:00 | 5.78 | 16 | 10.22 | 6:52 | 17:20 | 0
[9 empty] | 2 | 2019-02-04 | 249 | 21 | 20:00 | 5.11 | 16 | 10.89 | 6:52 | 17:20 | 0
[9 empty] | 2 | 2019-02-04 | 249 | 22 | 21:00 | 4.48 | 16 | 11.52 | 6:52 | 17:20 | 0
[9 empty] | 2 | 2019-02-04 | 249 | 23 | 22:00 | 4.42 | 13 | 8.58 | 6:52 | 17:20 | 0
[9 empty] | 2 | 2019-02-04 | 249 | 24 | 23:00 | 3.98 | 13 | 9.02 | 6:52 | 17:20 | 0
[9 empty] | 2 | 2019-02-05 | 250 | 1 | 0:00 | 3.6 | 13 | 9.4 | 6:52 | 17:20 | 0 | 76.82 | 26.2735 | 10 | 48.0267 | 54.1392 | 35 | 35 | 1.4654 | 1.4654
[9 empty] | 2 | 2019-02-05 | 250 | 2 | 1:00 | 3.28 | 13 | 9.72 | 6:52 | 17:20 | 0
[9 empty] | 2 | 2019-02-05 | 250 | 3 | 2:00 | 2.84 | 13 | 10.16 | 6:52 | 17:20 | 0
[9 empty] | 2 | 2019-02-05 | 250 | 4 | 3:00 | 2.57 | 13 | 10.43 | 6:52 | 17:20 | 0
[9 empty] | 2 | 2019-02-05 | 250 | 5 | 4:00 | 2.18 | 15 | 12.82 | 6:52 | 17:20 | 0
[9 empty] | 2 | 2019-02-05 | 250 | 6 | 5:00 | 2.04 | 15 | 12.96 | 6:52 | 17:20 | 0
[9 empty] | 2 | 2019-02-05 | 250 | 7 | 6:00 | 1.99 | 15 | 13.01 | 6:52 | 17:20 | 0
[9 empty] | 2 | 2019-02-05 | 250 | 8 | 7:00 | 1.83 | 12 | 10.17 | 6:52 | 17:20 | 10.17
[9 empty] | 2 | 2019-02-05 | 250 | 9 | 8:00 | 2.63 | 12 | 9.37 | 6:52 | 17:20 | 9.37
[9 empty] | 2 | 2019-02-05 | 250 | 10 | 9:00 | 4.14 | 12 | 7.86 | 6:52 | 17:20 | 7.86
[9 empty] | 2 | 2019-02-05 | 250 | 11 | 10:00 | 5.62 | 12 | 6.38 | 6:52 | 17:20 | 6.38
[9 empty] | 2 | 2019-02-05 | 250 | 12 | 11:00 | 6.86 | 12 | 5.14 | 6:52 | 17:20 | 5.14
[9 empty] | 2 | 2019-02-05 | 250 | 13 | 12:00 | 7.88 | 12 | 4.12 | 6:52 | 17:20 | 4.12
[9 empty] | 2 | 2019-02-05 | 250 | 14 | 13:00 | 8.09 | 12 | 3.91 | 6:52 | 17:20 | 3.91
[9 empty] | 2 | 2019-02-05 | 250 | 15 | 14:00 | 7.97 | 12 | 4.03 | 6:52 | 17:20 | 4.03
[9 empty] | 2 | 2019-02-05 | 250 | 16 | 15:00 | 8 | 16 | 8 | 6:52 | 17:20 | 8
[9 empty] | 2 | 2019-02-05 | 250 | 17 | 16:00 | 7.52 | 16 | 8.48 | 6:52 | 17:20 | 8.48
[9 empty] | 2 | 2019-02-05 | 250 | 18 | 17:00 | 6.64 | 16 | 9.36 | 6:52 | 17:20 | 9.36
[9 empty] | 2 | 2019-02-05 | 250 | 19 | 18:00 | 5.93 | 16 | 10.07 | 6:52 | 17:20 | 0
[9 empty] | 2 | 2019-02-05 | 250 | 20 | 19:00 | 5.54 | 16 | 10.46 | 6:52 | 17:20 | 0
[9 empty] | 2 | 2019-02-05 | 250 | 21 | 20:00 | 5.16 | 16 | 10.84 | 6:52 | 17:20 | 0
[9 empty] | 2 | 2019-02-05 | 250 | 22 | 21:00 | 4.83 | 16 | 11.17 | 6:52 | 17:20 | 0
[9 empty] | 2 | 2019-02-05 | 250 | 23 | 22:00 | 4.53 | 13 | 8.47 | 6:52 | 17:20 | 0
[9 empty] | 2 | 2019-02-05 | 250 | 24 | 23:00 | 4.07 | 13 | 8.93 | 6:52 | 17:20 | 0
[9 empty] | 2 | 2019-02-06 | 251 | 1 | 0:00 | 3.72 | 13 | 9.28 | 6:52 | 17:20 | 0 | 82.68 | 26.2735 | 10 | 51.6903 | 58.2691 | 35 | 35 | 1.4654 | 1.4654
[9 empty] | 2 | 2019-02-06 | 251 | 2 | 1:00 | 3.26 | 13 | 9.74 | 6:52 | 17:20 | 0
[9 empty] | 2 | 2019-02-06 | 251 | 3 | 2:00 | 3.07 | 13 | 9.93 | 6:52 | 17:20 | 0
[9 empty] | 2 | 2019-02-06 | 251 | 4 | 3:00 | 2.7 | 13 | 10.3 | 6:52 | 17:20 | 0
[9 empty] | 2 | 2019-02-06 | 251 | 5 | 4:00 | 2.68 | 15 | 12.32 | 6:52 | 17:20 | 0
[9 empty] | 2 | 2019-02-06 | 251 | 6 | 5:00 | 2.62 | 15 | 12.38 | 6:52 | 17:20 | 0
[9 empty] | 2 | 2019-02-06 | 251 | 7 | 6:00 | 2.28 | 15 | 12.72 | 6:52 | 17:20 | 0
[9 empty] | 2 | 2019-02-06 | 251 | 8 | 7:00 | 2.23 | 12 | 9.77 | 6:52 | 17:20 | 9.77
[9 empty] | 2 | 2019-02-06 | 251 | 9 | 8:00 | 3.03 | 12 | 8.97 | 6:52 | 17:20 | 8.97
[9 empty] | 2 | 2019-02-06 | 251 | 10 | 9:00 | 4.04 | 12 | 7.96 | 6:52 | 17:20 | 7.96
[9 empty] | 2 | 2019-02-06 | 251 | 11 | 10:00 | 5 | 12 | 7 | 6:52 | 17:20 | 7
[9 empty] | 2 | 2019-02-06 | 251 | 12 | 11:00 | 5.89 | 12 | 6.11 | 6:52 | 17:20 | 6.11
[9 empty] | 2 | 2019-02-06 | 251 | 13 | 12:00 | 6.62 | 12 | 5.38 | 6:52 | 17:20 | 5.38
[9 empty] | 2 | 2019-02-06 | 251 | 14 | 13:00 | 7.34 | 12 | 4.66 | 6:52 | 17:20 | 4.66
[9 empty] | 2 | 2019-02-06 | 251 | 15 | 14:00 | 7.12 | 12 | 4.88 | 6:52 | 17:20 | 4.88
[9 empty] | 2 | 2019-02-06 | 251 | 16 | 15:00 | 7.45 | 16 | 8.55 | 6:52 | 17:20 | 8.55
[9 empty] | 2 | 2019-02-06 | 251 | 17 | 16:00 | 6.67 | 16 | 9.33 | 6:52 | 17:20 | 9.33
[9 empty] | 2 | 2019-02-06 | 251 | 18 | 17:00 | 5.93 | 16 | 10.07 | 6:52 | 17:20 | 10.07
[9 empty] | 2 | 2019-02-06 | 251 | 19 | 18:00 | 5.1 | 16 | 10.9 | 6:52 | 17:20 | 0
[9 empty] | 2 | 2019-02-06 | 251 | 20 | 19:00 | 4.73 | 16 | 11.27 | 6:52 | 17:20 | 0
[9 empty] | 2 | 2019-02-06 | 251 | 21 | 20:00 | 4.36 | 16 | 11.64 | 6:52 | 17:20 | 0
[9 empty] | 2 | 2019-02-06 | 251 | 22 | 21:00 | 3.95 | 16 | 12.05 | 6:52 | 17:20 | 0
[9 empty] | 2 | 2019-02-06 | 251 | 23 | 22:00 | 3.58 | 13 | 9.42 | 6:52 | 17:20 | 0
[9 empty] | 2 | 2019-02-06 | 251 | 24 | 23:00 | 3.29 | 13 | 9.71 | 6:52 | 17:20 | 0
[9 empty] | 2 | 2019-02-07 | 252 | 1 | 0:00 | 2.94 | 13 | 10.06 | 6:52 | 17:20 | 0 | 74.56 | 31.0505 | 10 | 46.6138 | 52.5465 | 36 | 36 | 1.5072 | 1.5072
[9 empty] | 2 | 2019-02-07 | 252 | 2 | 1:00 | 2.48 | 13 | 10.52 | 6:52 | 17:20 | 0
[9 empty] | 2 | 2019-02-07 | 252 | 3 | 2:00 | 2.37 | 13 | 10.63 | 6:52 | 17:20 | 0
[9 empty] | 2 | 2019-02-07 | 252 | 4 | 3:00 | 2.1 | 13 | 10.9 | 6:52 | 17:20 | 0
[9 empty] | 2 | 2019-02-07 | 252 | 5 | 4:00 | 1.84 | 15 | 13.16 | 6:52 | 17:20 | 0
[9 empty] | 2 | 2019-02-07 | 252 | 6 | 5:00 | 1.58 | 15 | 13.42 | 6:52 | 17:20 | 0
[9 empty] | 2 | 2019-02-07 | 252 | 7 | 6:00 | 1.45 | 15 | 13.55 | 6:52 | 17:20 | 0
[9 empty] | 2 | 2019-02-07 | 252 | 8 | 7:00 | 1.44 | 12 | 10.56 | 6:52 | 17:20 | 10.56
[9 empty] | 2 | 2019-02-07 | 252 | 9 | 8:00 | 2.41 | 12 | 9.59 | 6:52 | 17:20 | 9.59
[9 empty] | 2 | 2019-02-07 | 252 | 10 | 9:00 | 3.97 | 12 | 8.03 | 6:52 | 17:20 | 8.03
[9 empty] | 2 | 2019-02-07 | 252 | 11 | 10:00 | 5.63 | 12 | 6.37 | 6:52 | 17:20 | 6.37
[9 empty] | 2 | 2019-02-07 | 252 | 12 | 11:00 | 6.93 | 12 | 5.07 | 6:52 | 17:20 | 5.07
[9 empty] | 2 | 2019-02-07 | 252 | 13 | 12:00 | 8.16 | 12 | 3.84 | 6:52 | 17:20 | 3.84
[9 empty] | 2 | 2019-02-07 | 252 | 14 | 13:00 | 8.52 | 12 | 3.48 | 6:52 | 17:20 | 3.48
[9 empty] | 2 | 2019-02-07 | 252 | 15 | 14:00 | 9.04 | 12 | 2.96 | 6:52 | 17:20 | 2.96
[9 empty] | 2 | 2019-02-07 | 252 | 16 | 15:00 | 8.65 | 16 | 7.35 | 6:52 | 17:20 | 7.35
[9 empty] | 2 | 2019-02-07 | 252 | 17 | 16:00 | 7.76 | 16 | 8.24 | 6:52 | 17:20 | 8.24
[9 empty] | 2 | 2019-02-07 | 252 | 18 | 17:00 | 6.93 | 16 | 9.07 | 6:52 | 17:20 | 9.07
[9 empty] | 2 | 2019-02-07 | 252 | 19 | 18:00 | 6.07 | 16 | 9.93 | 6:52 | 17:20 | 0
[9 empty] | 2 | 2019-02-07 | 252 | 20 | 19:00 | 5.59 | 16 | 10.41 | 6:52 | 17:20 | 0
[9 empty] | 2 | 2019-02-07 | 252 | 21 | 20:00 | 4.92 | 16 | 11.08 | 6:52 | 17:20 | 0
[9 empty] | 2 | 2019-02-07 | 252 | 22 | 21:00 | 4.69 | 16 | 11.31 | 6:52 | 17:20 | 0
[9 empty] | 2 | 2019-02-07 | 252 | 23 | 22:00 | 4.42 | 13 | 8.58 | 6:52 | 17:20 | 0
[9 empty] | 2 | 2019-02-07 | 252 | 24 | 23:00 | 3.9 | 13 | 9.1 | 6:52 | 17:20 | 0
[9 empty] | 2 | 2019-02-08 | 253 | 1 | 0:00 | 3.54 | 13 | 9.46 | 6:52 | 17:20 | 0 | 89.71 | 26.2735 | 10 | 56.0853 | 63.2235 | 35 | 35 | 1.4654 | 1.4654
[9 empty] | 2 | 2019-02-08 | 253 | 2 | 1:00 | 2.82 | 13 | 10.18 | 6:52 | 17:20 | 0
[9 empty] | 2 | 2019-02-08 | 253 | 3 | 2:00 | 2.31 | 13 | 10.69 | 6:52 | 17:20 | 0
[9 empty] | 2 | 2019-02-08 | 253 | 4 | 3:00 | 1.93 | 13 | 11.07 | 6:52 | 17:20 | 0
[9 empty] | 2 | 2019-02-08 | 253 | 5 | 4:00 | 1.77 | 15 | 13.23 | 6:52 | 17:20 | 0
[9 empty] | 2 | 2019-02-08 | 253 | 6 | 5:00 | 1.32 | 15 | 13.68 | 6:52 | 17:20 | 0
[9 empty] | 2 | 2019-02-08 | 253 | 7 | 6:00 | 0.98 | 15 | 14.02 | 6:52 | 17:20 | 0
[9 empty] | 2 | 2019-02-08 | 253 | 8 | 7:00 | 0.9 | 12 | 11.1 | 6:52 | 17:20 | 11.1
[9 empty] | 2 | 2019-02-08 | 253 | 9 | 8:00 | 1.78 | 12 | 10.22 | 6:52 | 17:20 | 10.22
[9 empty] | 2 | 2019-02-08 | 253 | 10 | 9:00 | 3.11 | 12 | 8.89 | 6:52 | 17:20 | 8.89
[9 empty] | 2 | 2019-02-08 | 253 | 11 | 10:00 | 4.31 | 12 | 7.69 | 6:52 | 17:20 | 7.69
[9 empty] | 2 | 2019-02-08 | 253 | 12 | 11:00 | 5.19 | 12 | 6.81 | 6:52 | 17:20 | 6.81
[9 empty] | 2 | 2019-02-08 | 253 | 13 | 12:00 | 5.67 | 12 | 6.33 | 6:52 | 17:20 | 6.33
[9 empty] | 2 | 2019-02-08 | 253 | 14 | 13:00 | 6.47 | 12 | 5.53 | 6:52 | 17:20 | 5.53
[9 empty] | 2 | 2019-02-08 | 253 | 15 | 14:00 | 6.83 | 12 | 5.17 | 6:52 | 17:20 | 5.17
[9 empty] | 2 | 2019-02-08 | 253 | 16 | 15:00 | 7.24 | 16 | 8.76 | 6:52 | 17:20 | 8.76
[9 empty] | 2 | 2019-02-08 | 253 | 17 | 16:00 | 6.73 | 16 | 9.27 | 6:52 | 17:20 | 9.27
[9 empty] | 2 | 2019-02-08 | 253 | 18 | 17:00 | 6.06 | 16 | 9.94 | 6:52 | 17:20 | 9.94
[9 empty] | 2 | 2019-02-08 | 253 | 19 | 18:00 | 5 | 16 | 11 | 6:52 | 17:20 | 0
[9 empty] | 2 | 2019-02-08 | 253 | 20 | 19:00 | 4.55 | 16 | 11.45 | 6:52 | 17:20 | 0
[9 empty] | 2 | 2019-02-08 | 253 | 21 | 20:00 | 4.11 | 16 | 11.89 | 6:52 | 17:20 | 0
[9 empty] | 2 | 2019-02-08 | 253 | 22 | 21:00 | 3.77 | 16 | 12.23 | 6:52 | 17:20 | 0
[9 empty] | 2 | 2019-02-08 | 253 | 23 | 22:00 | 3.56 | 13 | 9.44 | 6:52 | 17:20 | 0
[9 empty] | 2 | 2019-02-08 | 253 | 24 | 23:00 | 3.08 | 13 | 9.92 | 6:52 | 17:20 | 0
[9 empty] | 2 | 2019-02-09 | 254 | 1 | 0:00 | 2.8 | 13 | 10.2 | 6:52 | 17:20 | 0 | 86.21 | 23.885 | 10 | 53.8972 | 60.7568 | 35 | 35 | 1.4654 | 1.4654
[9 empty] | 2 | 2019-02-09 | 254 | 2 | 1:00 | 2.34 | 13 | 10.66 | 6:52 | 17:20 | 0
[9 empty] | 2 | 2019-02-09 | 254 | 3 | 2:00 | 2.26 | 13 | 10.74 | 6:52 | 17:20 | 0
[9 empty] | 2 | 2019-02-09 | 254 | 4 | 3:00 | 1.98 | 13 | 11.02 | 6:52 | 17:20 | 0
[9 empty] | 2 | 2019-02-09 | 254 | 5 | 4:00 | 1.74 | 15 | 13.26 | 6:52 | 17:20 | 0
[9 empty] | 2 | 2019-02-09 | 254 | 6 | 5:00 | 1.55 | 15 | 13.45 | 6:52 | 17:20 | 0
[9 empty] | 2 | 2019-02-09 | 254 | 7 | 6:00 | 1.28 | 15 | 13.72 | 6:52 | 17:20 | 0
[9 empty] | 2 | 2019-02-09 | 254 | 8 | 7:00 | 1.43 | 12 | 10.57 | 6:52 | 17:20 | 10.57
[9 empty] | 2 | 2019-02-09 | 254 | 9 | 8:00 | 2.4 | 12 | 9.6 | 6:52 | 17:20 | 9.6
[9 empty] | 2 | 2019-02-09 | 254 | 10 | 9:00 | 3.74 | 12 | 8.26 | 6:52 | 17:20 | 8.26
[9 empty] | 2 | 2019-02-09 | 254 | 11 | 10:00 | 4.35 | 12 | 7.65 | 6:52 | 17:20 | 7.65
[9 empty] | 2 | 2019-02-09 | 254 | 12 | 11:00 | 5.43 | 12 | 6.57 | 6:52 | 17:20 | 6.57
[9 empty] | 2 | 2019-02-09 | 254 | 13 | 12:00 | 6.53 | 12 | 5.47 | 6:52 | 17:20 | 5.47
[9 empty] | 2 | 2019-02-09 | 254 | 14 | 13:00 | 6.83 | 12 | 5.17 | 6:52 | 17:20 | 5.17
[9 empty] | 2 | 2019-02-09 | 254 | 15 | 14:00 | 7.28 | 12 | 4.72 | 6:52 | 17:20 | 4.72
[9 empty] | 2 | 2019-02-09 | 254 | 16 | 15:00 | 7.07 | 16 | 8.93 | 6:52 | 17:20 | 8.93
[9 empty] | 2 | 2019-02-09 | 254 | 17 | 16:00 | 6.8 | 16 | 9.2 | 6:52 | 17:20 | 9.2
[9 empty] | 2 | 2019-02-09 | 254 | 18 | 17:00 | 5.93 | 16 | 10.07 | 6:52 | 17:20 | 10.07
[9 empty] | 2 | 2019-02-09 | 254 | 19 | 18:00 | 5.29 | 16 | 10.71 | 6:52 | 17:20 | 0
[9 empty] | 2 | 2019-02-09 | 254 | 20 | 19:00 | 4.64 | 16 | 11.36 | 6:52 | 17:20 | 0
[9 empty] | 2 | 2019-02-09 | 254 | 21 | 20:00 | 4.41 | 16 | 11.59 | 6:52 | 17:20 | 0
[9 empty] | 2 | 2019-02-09 | 254 | 22 | 21:00 | 4.14 | 16 | 11.86 | 6:52 | 17:20 | 0
[9 empty] | 2 | 2019-02-09 | 254 | 23 | 22:00 | 3.85 | 13 | 9.15 | 6:52 | 17:20 | 0
[9 empty] | 2 | 2019-02-09 | 254 | 24 | 23:00 | 3.54 | 13 | 9.46 | 6:52 | 17:20 | 0
[9 empty] | 2 | 2019-02-10 | 255 | 1 | 0:00 | 3.17 | 13 | 9.83 | 6:52 | 17:20 | 0 | 75.34 | 28.662 | 10 | 47.1014 | 53.0962 | 36 | 36 | 1.5072 | 1.5072
[9 empty] | 2 | 2019-02-10 | 255 | 2 | 1:00 | 3.05 | 13 | 9.95 | 6:52 | 17:20 | 0
[9 empty] | 2 | 2019-02-10 | 255 | 3 | 2:00 | 2.81 | 13 | 10.19 | 6:52 | 17:20 | 0
[9 empty] | 2 | 2019-02-10 | 255 | 4 | 3:00 | 2.68 | 13 | 10.32 | 6:52 | 17:20 | 0
[9 empty] | 2 | 2019-02-10 | 255 | 5 | 4:00 | 2.32 | 15 | 12.68 | 6:52 | 17:20 | 0
[9 empty] | 2 | 2019-02-10 | 255 | 6 | 5:00 | 2.09 | 15 | 12.91 | 6:52 | 17:20 | 0
[9 empty] | 2 | 2019-02-10 | 255 | 7 | 6:00 | 1.84 | 15 | 13.16 | 6:52 | 17:20 | 0
[9 empty] | 2 | 2019-02-10 | 255 | 8 | 7:00 | 1.92 | 12 | 10.08 | 6:52 | 17:20 | 10.08
[9 empty] | 2 | 2019-02-10 | 255 | 9 | 8:00 | 2.68 | 12 | 9.32 | 6:52 | 17:20 | 9.32
[9 empty] | 2 | 2019-02-10 | 255 | 10 | 9:00 | 4.37 | 12 | 7.63 | 6:52 | 17:20 | 7.63
[9 empty] | 2 | 2019-02-10 | 255 | 11 | 10:00 | 6.08 | 12 | 5.92 | 6:52 | 17:20 | 5.92
[9 empty] | 2 | 2019-02-10 | 255 | 12 | 11:00 | 7.23 | 12 | 4.77 | 6:52 | 17:20 | 4.77
[9 empty] | 2 | 2019-02-10 | 255 | 13 | 12:00 | 8.16 | 12 | 3.84 | 6:52 | 17:20 | 3.84
[9 empty] | 2 | 2019-02-10 | 255 | 14 | 13:00 | 8.19 | 12 | 3.81 | 6:52 | 17:20 | 3.81
[9 empty] | 2 | 2019-02-10 | 255 | 15 | 14:00 | 8.36 | 12 | 3.64 | 6:52 | 17:20 | 3.64
[9 empty] | 2 | 2019-02-10 | 255 | 16 | 15:00 | 8.14 | 16 | 7.86 | 6:52 | 17:20 | 7.86
[9 empty] | 2 | 2019-02-10 | 255 | 17 | 16:00 | 7.2 | 16 | 8.8 | 6:52 | 17:20 | 8.8
[9 empty] | 2 | 2019-02-10 | 255 | 18 | 17:00 | 6.33 | 16 | 9.67 | 6:52 | 17:20 | 9.67
[9 empty] | 2 | 2019-02-10 | 255 | 19 | 18:00 | 5.66 | 16 | 10.34 | 6:52 | 17:20 | 0
[9 empty] | 2 | 2019-02-10 | 255 | 20 | 19:00 | 5.16 | 16 | 10.84 | 6:52 | 17:20 | 0
[9 empty] | 2 | 2019-02-10 | 255 | 21 | 20:00 | 4.64 | 16 | 11.36 | 6:52 | 17:20 | 0
[9 empty] | 2 | 2019-02-10 | 255 | 22 | 21:00 | 4.38 | 16 | 11.62 | 6:52 | 17:20 | 0
[9 empty] | 2 | 2019-02-10 | 255 | 23 | 22:00 | 4.11 | 13 | 8.89 | 6:52 | 17:20 | 0
[9 empty] | 2 | 2019-02-10 | 255 | 24 | 23:00 | 3.74 | 13 | 9.26 | 6:52 | 17:20 | 0
[9 empty] | 2 | 2019-02-11 | 256 | 1 | 0:00 | 3.44 | 13 | 9.56 | 6:52 | 17:20 | 0 | 85.25 | 26.2735 | 10 | 53.297 | 60.0803 | 35 | 35 | 1.4654 | 1.4654
[9 empty] | 2 | 2019-02-11 | 256 | 2 | 1:00 | 3.16 | 13 | 9.84 | 6:52 | 17:20 | 0
[9 empty] | 2 | 2019-02-11 | 256 | 3 | 2:00 | 3.06 | 13 | 9.94 | 6:52 | 17:20 | 0
[9 empty] | 2 | 2019-02-11 | 256 | 4 | 3:00 | 2.66 | 13 | 10.34 | 6:52 | 17:20 | 0
[9 empty] | 2 | 2019-02-11 | 256 | 5 | 4:00 | 2.42 | 15 | 12.58 | 6:52 | 17:20 | 0
[9 empty] | 2 | 2019-02-11 | 256 | 6 | 5:00 | 2.17 | 15 | 12.83 | 6:52 | 17:20 | 0
[9 empty] | 2 | 2019-02-11 | 256 | 7 | 6:00 | 2.02 | 15 | 12.98 | 6:52 | 17:20 | 0
[9 empty] | 2 | 2019-02-11 | 256 | 8 | 7:00 | 1.87 | 12 | 10.13 | 6:52 | 17:20 | 10.13
[9 empty] | 2 | 2019-02-11 | 256 | 9 | 8:00 | 2.46 | 12 | 9.54 | 6:52 | 17:20 | 9.54
[9 empty] | 2 | 2019-02-11 | 256 | 10 | 9:00 | 3.63 | 12 | 8.37 | 6:52 | 17:20 | 8.37
[9 empty] | 2 | 2019-02-11 | 256 | 11 | 10:00 | 4.82 | 12 | 7.18 | 6:52 | 17:20 | 7.18
[9 empty] | 2 | 2019-02-11 | 256 | 12 | 11:00 | 5.86 | 12 | 6.14 | 6:52 | 17:20 | 6.14
[9 empty] | 2 | 2019-02-11 | 256 | 13 | 12:00 | 6.91 | 12 | 5.09 | 6:52 | 17:20 | 5.09
[9 empty] | 2 | 2019-02-11 | 256 | 14 | 13:00 | 6.81 | 12 | 5.19 | 6:52 | 17:20 | 5.19
[9 empty] | 2 | 2019-02-11 | 256 | 15 | 14:00 | 6.92 | 12 | 5.08 | 6:52 | 17:20 | 5.08
[9 empty] | 2 | 2019-02-11 | 256 | 16 | 15:00 | 6.97 | 16 | 9.03 | 6:52 | 17:20 | 9.03
[9 empty] | 2 | 2019-02-11 | 256 | 17 | 16:00 | 6.57 | 16 | 9.43 | 6:52 | 17:20 | 9.43
[9 empty] | 2 | 2019-02-11 | 256 | 18 | 17:00 | 5.93 | 16 | 10.07 | 6:52 | 17:20 | 10.07
[9 empty] | 2 | 2019-02-11 | 256 | 19 | 18:00 | 5.02 | 16 | 10.98 | 6:52 | 17:20 | 0
[9 empty] | 2 | 2019-02-11 | 256 | 20 | 19:00 | 4.55 | 16 | 11.45 | 6:52 | 17:20 | 0
[9 empty] | 2 | 2019-02-11 | 256 | 21 | 20:00 | 4.06 | 16 | 11.94 | 6:52 | 17:20 | 0
[9 empty] | 2 | 2019-02-11 | 256 | 22 | 21:00 | 3.87 | 16 | 12.13 | 6:52 | 17:20 | 0
[9 empty] | 2 | 2019-02-11 | 256 | 23 | 22:00 | 3.41 | 13 | 9.59 | 6:52 | 17:20 | 0
[9 empty] | 2 | 2019-02-11 | 256 | 24 | 23:00 | 3 | 13 | 10 | 6:52 | 17:20 | 0
[9 empty] | 2 | 2019-02-12 | 257 | 1 | 0:00 | 2.83 | 13 | 10.17 | 6:52 | 17:20 | 0 | 76.12 | 28.662 | 10 | 47.5891 | 53.6459 | 36 | 36 | 1.5072 | 1.5072
[9 empty] | 2 | 2019-02-12 | 257 | 2 | 1:00 | 2.52 | 13 | 10.48 | 6:52 | 17:20 | 0
[9 empty] | 2 | 2019-02-12 | 257 | 3 | 2:00 | 2.16 | 13 | 10.84 | 6:52 | 17:20 | 0
[9 empty] | 2 | 2019-02-12 | 257 | 4 | 3:00 | 1.85 | 13 | 11.15 | 6:52 | 17:20 | 0
[9 empty] | 2 | 2019-02-12 | 257 | 5 | 4:00 | 1.49 | 15 | 13.51 | 6:52 | 17:20 | 0
[9 empty] | 2 | 2019-02-12 | 257 | 6 | 5:00 | 1.43 | 15 | 13.57 | 6:52 | 17:20 | 0
[9 empty] | 2 | 2019-02-12 | 257 | 7 | 6:00 | 1.51 | 15 | 13.49 | 6:52 | 17:20 | 0
[9 empty] | 2 | 2019-02-12 | 257 | 8 | 7:00 | 1.48 | 12 | 10.52 | 6:52 | 17:20 | 10.52
[9 empty] | 2 | 2019-02-12 | 257 | 9 | 8:00 | 2.2 | 12 | 9.8 | 6:52 | 17:20 | 9.8
[9 empty] | 2 | 2019-02-12 | 257 | 10 | 9:00 | 3.75 | 12 | 8.25 | 6:52 | 17:20 | 8.25
[9 empty] | 2 | 2019-02-12 | 257 | 11 | 10:00 | 5.11 | 12 | 6.89 | 6:52 | 17:20 | 6.89
[9 empty] | 2 | 2019-02-12 | 257 | 12 | 11:00 | 6.74 | 12 | 5.26 | 6:52 | 17:20 | 5.26
[9 empty] | 2 | 2019-02-12 | 257 | 13 | 12:00 | 7.48 | 12 | 4.52 | 6:52 | 17:20 | 4.52
[9 empty] | 2 | 2019-02-12 | 257 | 14 | 13:00 | 8.2 | 12 | 3.8 | 6:52 | 17:20 | 3.8
[9 empty] | 2 | 2019-02-12 | 257 | 15 | 14:00 | 8.61 | 12 | 3.39 | 6:52 | 17:20 | 3.39
[9 empty] | 2 | 2019-02-12 | 257 | 16 | 15:00 | 8.84 | 16 | 7.16 | 6:52 | 17:20 | 7.16
[9 empty] | 2 | 2019-02-12 | 257 | 17 | 16:00 | 8.14 | 16 | 7.86 | 6:52 | 17:20 | 7.86
[9 empty] | 2 | 2019-02-12 | 257 | 18 | 17:00 | 7.33 | 16 | 8.67 | 6:52 | 17:20 | 8.67
[9 empty] | 2 | 2019-02-12 | 257 | 19 | 18:00 | 6.16 | 16 | 9.84 | 6:52 | 17:20 | 0
[9 empty] | 2 | 2019-02-12 | 257 | 20 | 19:00 | 5.47 | 16 | 10.53 | 6:52 | 17:20 | 0
[9 empty] | 2 | 2019-02-12 | 257 | 21 | 20:00 | 5.06 | 16 | 10.94 | 6:52 | 17:20 | 0
[9 empty] | 2 | 2019-02-12 | 257 | 22 | 21:00 | 4.53 | 16 | 11.47 | 6:52 | 17:20 | 0
[9 empty] | 2 | 2019-02-12 | 257 | 23 | 22:00 | 4.14 | 13 | 8.86 | 6:52 | 17:20 | 0
[9 empty] | 2 | 2019-02-12 | 257 | 24 | 23:00 | 3.57 | 13 | 9.43 | 6:52 | 17:20 | 0
[9 empty] | 2 | 2019-02-13 | 258 | 1 | 0:00 | 3.37 | 13 | 9.63 | 6:52 | 17:20 | 0 | 77.2 | 26.2735 | 10 | 48.2643 | 54.407 | 35 | 35 | 1.4654 | 1.4654
[9 empty] | 2 | 2019-02-13 | 258 | 2 | 1:00 | 2.85 | 13 | 10.15 | 6:52 | 17:20 | 0
[9 empty] | 2 | 2019-02-13 | 258 | 3 | 2:00 | 2.67 | 13 | 10.33 | 6:52 | 17:20 | 0
[9 empty] | 2 | 2019-02-13 | 258 | 4 | 3:00 | 2.47 | 13 | 10.53 | 6:52 | 17:20 | 0
[9 empty] | 2 | 2019-02-13 | 258 | 5 | 4:00 | 2.28 | 15 | 12.72 | 6:52 | 17:20 | 0
[9 empty] | 2 | 2019-02-13 | 258 | 6 | 5:00 | 2.25 | 15 | 12.75 | 6:52 | 17:20 | 0
[9 empty] | 2 | 2019-02-13 | 258 | 7 | 6:00 | 2.32 | 15 | 12.68 | 6:52 | 17:20 | 0
[9 empty] | 2 | 2019-02-13 | 258 | 8 | 7:00 | 2.19 | 12 | 9.81 | 6:52 | 17:20 | 9.81
[9 empty] | 2 | 2019-02-13 | 258 | 9 | 8:00 | 3.05 | 12 | 8.95 | 6:52 | 17:20 | 8.95
[9 empty] | 2 | 2019-02-13 | 258 | 10 | 9:00 | 4.43 | 12 | 7.57 | 6:52 | 17:20 | 7.57
[9 empty] | 2 | 2019-02-13 | 258 | 11 | 10:00 | 5.49 | 12 | 6.51 | 6:52 | 17:20 | 6.51
[9 empty] | 2 | 2019-02-13 | 258 | 12 | 11:00 | 6.59 | 12 | 5.41 | 6:52 | 17:20 | 5.41
[9 empty] | 2 | 2019-02-13 | 258 | 13 | 12:00 | 7.65 | 12 | 4.35 | 6:52 | 17:20 | 4.35
[9 empty] | 2 | 2019-02-13 | 258 | 14 | 13:00 | 8.26 | 12 | 3.74 | 6:52 | 17:20 | 3.74
[9 empty] | 2 | 2019-02-13 | 258 | 15 | 14:00 | 8.16 | 12 | 3.84 | 6:52 | 17:20 | 3.84
[9 empty] | 2 | 2019-02-13 | 258 | 16 | 15:00 | 7.65 | 16 | 8.35 | 6:52 | 17:20 | 8.35
[9 empty] | 2 | 2019-02-13 | 258 | 17 | 16:00 | 7.13 | 16 | 8.87 | 6:52 | 17:20 | 8.87
[9 empty] | 2 | 2019-02-13 | 258 | 18 | 17:00 | 6.2 | 16 | 9.8 | 6:52 | 17:20 | 9.8
[9 empty] | 2 | 2019-02-13 | 258 | 19 | 18:00 | 5.4 | 16 | 10.6 | 6:52 | 17:20 | 0
[9 empty] | 2 | 2019-02-13 | 258 | 20 | 19:00 | 4.92 | 16 | 11.08 | 6:52 | 17:20 | 0
[9 empty] | 2 | 2019-02-13 | 258 | 21 | 20:00 | 4.58 | 16 | 11.42 | 6:52 | 17:20 | 0
[9 empty] | 2 | 2019-02-13 | 258 | 22 | 21:00 | 4.2 | 16 | 11.8 | 6:52 | 17:20 | 0
[9 empty] | 2 | 2019-02-13 | 258 | 23 | 22:00 | 4.02 | 13 | 8.98 | 6:52 | 17:20 | 0
[9 empty] | 2 | 2019-02-13 | 258 | 24 | 23:00 | 3.83 | 13 | 9.17 | 6:52 | 17:20 | 0
[9 empty] | 2 | 2019-02-14 | 259 | 1 | 0:00 | 3.93 | 13 | 9.07 | 6:52 | 17:20 | 0 | 66.03 | 23.885 | 10 | 41.281 | 46.5349 | 35 | 35 | 1.4654 | 1.4654
[9 empty] | 2 | 2019-02-14 | 259 | 2 | 1:00 | 3.75 | 13 | 9.25 | 6:52 | 17:20 | 0
[9 empty] | 2 | 2019-02-14 | 259 | 3 | 2:00 | 3.72 | 13 | 9.28 | 6:52 | 17:20 | 0
[9 empty] | 2 | 2019-02-14 | 259 | 4 | 3:00 | 3.8 | 13 | 9.2 | 6:52 | 17:20 | 0
[9 empty] | 2 | 2019-02-14 | 259 | 5 | 4:00 | 3.48 | 15 | 11.52 | 6:52 | 17:20 | 0
[9 empty] | 2 | 2019-02-14 | 259 | 6 | 5:00 | 3.14 | 15 | 11.86 | 6:52 | 17:20 | 0
[9 empty] | 2 | 2019-02-14 | 259 | 7 | 6:00 | 2.97 | 15 | 12.03 | 6:52 | 17:20 | 0
[9 empty] | 2 | 2019-02-14 | 259 | 8 | 7:00 | 2.91 | 12 | 9.09 | 6:52 | 17:20 | 9.09
[9 empty] | 2 | 2019-02-14 | 259 | 9 | 8:00 | 3.91 | 12 | 8.09 | 6:52 | 17:20 | 8.09
[9 empty] | 2 | 2019-02-14 | 259 | 10 | 9:00 | 5.04 | 12 | 6.96 | 6:52 | 17:20 | 6.96
[9 empty] | 2 | 2019-02-14 | 259 | 11 | 10:00 | 6.62 | 12 | 5.38 | 6:52 | 17:20 | 5.38
[9 empty] | 2 | 2019-02-14 | 259 | 12 | 11:00 | 7.43 | 12 | 4.57 | 6:52 | 17:20 | 4.57
[9 empty] | 2 | 2019-02-14 | 259 | 13 | 12:00 | 8.9 | 12 | 3.1 | 6:52 | 17:20 | 3.1
[9 empty] | 2 | 2019-02-14 | 259 | 14 | 13:00 | 9.23 | 12 | 2.77 | 6:52 | 17:20 | 2.77
[9 empty] | 2 | 2019-02-14 | 259 | 15 | 14:00 | 9.57 | 12 | 2.43 | 6:52 | 17:20 | 2.43
[9 empty] | 2 | 2019-02-14 | 259 | 16 | 15:00 | 8.6 | 16 | 7.4 | 6:52 | 17:20 | 7.4
[9 empty] | 2 | 2019-02-14 | 259 | 17 | 16:00 | 8.2 | 16 | 7.8 | 6:52 | 17:20 | 7.8
[9 empty] | 2 | 2019-02-14 | 259 | 18 | 17:00 | 7.56 | 16 | 8.44 | 6:52 | 17:20 | 8.44
[9 empty] | 2 | 2019-02-14 | 259 | 19 | 18:00 | 6.87 | 16 | 9.13 | 6:52 | 17:20 | 0
[9 empty] | 2 | 2019-02-14 | 259 | 20 | 19:00 | 6.26 | 16 | 9.74 | 6:52 | 17:20 | 0
[9 empty] | 2 | 2019-02-14 | 259 | 21 | 20:00 | 5.81 | 16 | 10.19 | 6:52 | 17:20 | 0
[9 empty] | 2 | 2019-02-14 | 259 | 22 | 21:00 | 5.69 | 16 | 10.31 | 6:52 | 17:20 | 0
[9 empty] | 2 | 2019-02-14 | 259 | 23 | 22:00 | 5.39 | 13 | 7.61 | 6:52 | 17:20 | 0
[9 empty] | 2 | 2019-02-14 | 259 | 24 | 23:00 | 5.11 | 13 | 7.89 | 6:52 | 17:20 | 0
[9 empty] | 2 | 2019-02-15 | 260 | 1 | 0:00 | 4.87 | 13 | 8.13 | 6:52 | 17:20 | 0 | 62.11 | 23.885 | 10 | 38.8302 | 43.7723 | 35 | 35 | 0 | 1.4654
[9 empty] | 2 | 2019-02-15 | 260 | 2 | 1:00 | 4.58 | 13 | 8.42 | 6:52 | 17:20 | 0
[9 empty] | 2 | 2019-02-15 | 260 | 3 | 2:00 | 4.39 | 13 | 8.61 | 6:52 | 17:20 | 0
[9 empty] | 2 | 2019-02-15 | 260 | 4 | 3:00 | 4.13 | 13 | 8.87 | 6:52 | 17:20 | 0
[9 empty] | 2 | 2019-02-15 | 260 | 5 | 4:00 | 3.98 | 15 | 11.02 | 6:52 | 17:20 | 0
[9 empty] | 2 | 2019-02-15 | 260 | 6 | 5:00 | 3.8 | 15 | 11.2 | 6:52 | 17:20 | 0
[9 empty] | 2 | 2019-02-15 | 260 | 7 | 6:00 | 3.58 | 15 | 11.42 | 6:52 | 17:20 | 0
[9 empty] | 2 | 2019-02-15 | 260 | 8 | 7:00 | 3.54 | 12 | 8.46 | 6:52 | 17:20 | 8.46
[9 empty] | 2 | 2019-02-15 | 260 | 9 | 8:00 | 4.16 | 12 | 7.84 | 6:52 | 17:20 | 7.84
[9 empty] | 2 | 2019-02-15 | 260 | 10 | 9:00 | 5.24 | 12 | 6.76 | 6:52 | 17:20 | 6.76
[9 empty] | 2 | 2019-02-15 | 260 | 11 | 10:00 | 6.54 | 12 | 5.46 | 6:52 | 17:20 | 5.46
[9 empty] | 2 | 2019-02-15 | 260 | 12 | 11:00 | 7.64 | 12 | 4.36 | 6:52 | 17:20 | 4.36
[9 empty] | 2 | 2019-02-15 | 260 | 13 | 12:00 | 8.66 | 12 | 3.34 | 6:52 | 17:20 | 3.34
[9 empty] | 2 | 2019-02-15 | 260 | 14 | 13:00 | 9.29 | 12 | 2.71 | 6:52 | 17:20 | 2.71
[9 empty] | 2 | 2019-02-15 | 260 | 15 | 14:00 | 9.63 | 12 | 2.37 | 6:52 | 17:20 | 2.37
[9 empty] | 2 | 2019-02-15 | 260 | 16 | 15:00 | 9.74 | 16 | 6.26 | 6:52 | 17:20 | 6.26
[9 empty] | 2 | 2019-02-15 | 260 | 17 | 16:00 | 9.16 | 16 | 6.84 | 6:52 | 17:20 | 6.84
[9 empty] | 2 | 2019-02-15 | 260 | 18 | 17:00 | 8.29 | 16 | 7.71 | 6:52 | 17:20 | 7.71
[9 empty] | 2 | 2019-02-15 | 260 | 19 | 18:00 | 7.44 | 16 | 8.56 | 6:52 | 17:20 | 0
[9 empty] | 2 | 2019-02-15 | 260 | 20 | 19:00 | 6.54 | 16 | 9.46 | 6:52 | 17:20 | 0
[9 empty] | 2 | 2019-02-15 | 260 | 21 | 20:00 | 5.97 | 16 | 10.03 | 6:52 | 17:20 | 0
[9 empty] | 2 | 2019-02-15 | 260 | 22 | 21:00 | 5.42 | 16 | 10.58 | 6:52 | 17:20 | 0
[9 empty] | 2 | 2019-02-15 | 260 | 23 | 22:00 | 4.95 | 13 | 8.05 | 6:52 | 17:20 | 0
[9 empty] | 2 | 2019-02-15 | 260 | 24 | 23:00 | 4.54 | 13 | 8.46 | 6:52 | 17:20 | 0
[9 empty] | 2 | 2019-02-16 | 261 | 1 | 0:00 | 4.16 | 13 | 8.84 | 6:52 | 17:20 | 0 | 70.36 | 33.439 | 10 | 43.988 | 49.5865 | 36 | 36 | 1.5072 | 1.5072
[9 empty] | 2 | 2019-02-16 | 261 | 2 | 1:00 | 3.72 | 13 | 9.28 | 6:52 | 17:20 | 0
[9 empty] | 2 | 2019-02-16 | 261 | 3 | 2:00 | 3.45 | 13 | 9.55 | 6:52 | 17:20 | 0
[9 empty] | 2 | 2019-02-16 | 261 | 4 | 3:00 | 3.1 | 13 | 9.9 | 6:52 | 17:20 | 0
[9 empty] | 2 | 2019-02-16 | 261 | 5 | 4:00 | 3.01 | 15 | 11.99 | 6:52 | 17:20 | 0
[9 empty] | 2 | 2019-02-16 | 261 | 6 | 5:00 | 2.63 | 15 | 12.37 | 6:52 | 17:20 | 0
[9 empty] | 2 | 2019-02-16 | 261 | 7 | 6:00 | 2.29 | 15 | 12.71 | 6:52 | 17:20 | 0
[9 empty] | 2 | 2019-02-16 | 261 | 8 | 7:00 | 2.21 | 12 | 9.79 | 6:52 | 17:20 | 9.79
[9 empty] | 2 | 2019-02-16 | 261 | 9 | 8:00 | 3.15 | 12 | 8.85 | 6:52 | 17:20 | 8.85
[9 empty] | 2 | 2019-02-16 | 261 | 10 | 9:00 | 4.42 | 12 | 7.58 | 6:52 | 17:20 | 7.58
[9 empty] | 2 | 2019-02-16 | 261 | 11 | 10:00 | 5.7 | 12 | 6.3 | 6:52 | 17:20 | 6.3
[9 empty] | 2 | 2019-02-16 | 261 | 12 | 11:00 | 6.55 | 12 | 5.45 | 6:52 | 17:20 | 5.45
[9 empty] | 2 | 2019-02-16 | 261 | 13 | 12:00 | 7.63 | 12 | 4.37 | 6:52 | 17:20 | 4.37
[9 empty] | 2 | 2019-02-16 | 261 | 14 | 13:00 | 8.55 | 12 | 3.45 | 6:52 | 17:20 | 3.45
[9 empty] | 2 | 2019-02-16 | 261 | 15 | 14:00 | 9.24 | 12 | 2.76 | 6:52 | 17:20 | 2.76
[9 empty] | 2 | 2019-02-16 | 261 | 16 | 15:00 | 9.27 | 16 | 6.73 | 6:52 | 17:20 | 6.73
[9 empty] | 2 | 2019-02-16 | 261 | 17 | 16:00 | 8.87 | 16 | 7.13 | 6:52 | 17:20 | 7.13
[9 empty] | 2 | 2019-02-16 | 261 | 18 | 17:00 | 8.05 | 16 | 7.95 | 6:52 | 17:20 | 7.95
[9 empty] | 2 | 2019-02-16 | 261 | 19 | 18:00 | 6.87 | 16 | 9.13 | 6:52 | 17:20 | 0
[9 empty] | 2 | 2019-02-16 | 261 | 20 | 19:00 | 6.22 | 16 | 9.78 | 6:52 | 17:20 | 0
[9 empty] | 2 | 2019-02-16 | 261 | 21 | 20:00 | 5.5 | 16 | 10.5 | 6:52 | 17:20 | 0
[9 empty] | 2 | 2019-02-16 | 261 | 22 | 21:00 | 4.84 | 16 | 11.16 | 6:52 | 17:20 | 0
[9 empty] | 2 | 2019-02-16 | 261 | 23 | 22:00 | 4.46 | 13 | 8.54 | 6:52 | 17:20 | 0
[9 empty] | 2 | 2019-02-16 | 261 | 24 | 23:00 | 4.09 | 13 | 8.91 | 6:52 | 17:20 | 0
[9 empty] | 2 | 2019-02-17 | 262 | 1 | 0:00 | 3.47 | 13 | 9.53 | 6:52 | 17:20 | 0 | 79.79 | 26.2735 | 10 | 49.8835 | 56.2323 | 35 | 35 | 1.4654 | 1.4654
[9 empty] | 2 | 2019-02-17 | 262 | 2 | 1:00 | 3.2 | 13 | 9.8 | 6:52 | 17:20 | 0
[9 empty] | 2 | 2019-02-17 | 262 | 3 | 2:00 | 2.77 | 13 | 10.23 | 6:52 | 17:20 | 0
[9 empty] | 2 | 2019-02-17 | 262 | 4 | 3:00 | 2.36 | 13 | 10.64 | 6:52 | 17:20 | 0
[9 empty] | 2 | 2019-02-17 | 262 | 5 | 4:00 | 2.24 | 15 | 12.76 | 6:52 | 17:20 | 0
[9 empty] | 2 | 2019-02-17 | 262 | 6 | 5:00 | 2.17 | 15 | 12.83 | 6:52 | 17:20 | 0
[9 empty] | 2 | 2019-02-17 | 262 | 7 | 6:00 | 1.9 | 15 | 13.1 | 6:52 | 17:20 | 0
[9 empty] | 2 | 2019-02-17 | 262 | 8 | 7:00 | 2.03 | 12 | 9.97 | 6:52 | 17:20 | 9.97
[9 empty] | 2 | 2019-02-17 | 262 | 9 | 8:00 | 2.93 | 12 | 9.07 | 6:52 | 17:20 | 9.07
[9 empty] | 2 | 2019-02-17 | 262 | 10 | 9:00 | 4.21 | 12 | 7.79 | 6:52 | 17:20 | 7.79
[9 empty] | 2 | 2019-02-17 | 262 | 11 | 10:00 | 5.56 | 12 | 6.44 | 6:52 | 17:20 | 6.44
[9 empty] | 2 | 2019-02-17 | 262 | 12 | 11:00 | 6.6 | 12 | 5.4 | 6:52 | 17:20 | 5.4
[9 empty] | 2 | 2019-02-17 | 262 | 13 | 12:00 | 6.67 | 12 | 5.33 | 6:52 | 17:20 | 5.33
[9 empty] | 2 | 2019-02-17 | 262 | 14 | 13:00 | 7.39 | 12 | 4.61 | 6:52 | 17:20 | 4.61
[9 empty] | 2 | 2019-02-17 | 262 | 15 | 14:00 | 7.65 | 12 | 4.35 | 6:52 | 17:20 | 4.35
[9 empty] | 2 | 2019-02-17 | 262 | 16 | 15:00 | 7.74 | 16 | 8.26 | 6:52 | 17:20 | 8.26
[9 empty] | 2 | 2019-02-17 | 262 | 17 | 16:00 | 7.14 | 16 | 8.86 | 6:52 | 17:20 | 8.86
[9 empty] | 2 | 2019-02-17 | 262 | 18 | 17:00 | 6.29 | 16 | 9.71 | 6:52 | 17:20 | 9.71
[9 empty] | 2 | 2019-02-17 | 262 | 19 | 18:00 | 5.61 | 16 | 10.39 | 6:52 | 17:20 | 0
[9 empty] | 2 | 2019-02-17 | 262 | 20 | 19:00 | 5.11 | 16 | 10.89 | 6:52 | 17:20 | 0
[9 empty] | 2 | 2019-02-17 | 262 | 21 | 20:00 | 4.78 | 16 | 11.22 | 6:52 | 17:20 | 0
[9 empty] | 2 | 2019-02-17 | 262 | 22 | 21:00 | 4.42 | 16 | 11.58 | 6:52 | 17:20 | 0
[9 empty] | 2 | 2019-02-17 | 262 | 23 | 22:00 | 4.06 | 13 | 8.94 | 6:52 | 17:20 | 0
[9 empty] | 2 | 2019-02-17 | 262 | 24 | 23:00 | 3.8 | 13 | 9.2 | 6:52 | 17:20 | 0
[9 empty] | 2 | 2019-02-18 | 263 | 1 | 0:00 | 3.55 | 13 | 9.45 | 6:52 | 17:20 | 0 | 75.68 | 35.8275 | 10 | 47.314 | 53.3358 | 36 | 36 | 1.5072 | 1.5072
[9 empty] | 2 | 2019-02-18 | 263 | 2 | 1:00 | 3.56 | 13 | 9.44 | 6:52 | 17:20 | 0
[9 empty] | 2 | 2019-02-18 | 263 | 3 | 2:00 | 3.44 | 13 | 9.56 | 6:52 | 17:20 | 0
[9 empty] | 2 | 2019-02-18 | 263 | 4 | 3:00 | 2.97 | 13 | 10.03 | 6:52 | 17:20 | 0
[9 empty] | 2 | 2019-02-18 | 263 | 5 | 4:00 | 2.61 | 15 | 12.39 | 6:52 | 17:20 | 0
[9 empty] | 2 | 2019-02-18 | 263 | 6 | 5:00 | 2.39 | 15 | 12.61 | 6:52 | 17:20 | 0
[9 empty] | 2 | 2019-02-18 | 263 | 7 | 6:00 | 1.92 | 15 | 13.08 | 6:52 | 17:20 | 0
[9 empty] | 2 | 2019-02-18 | 263 | 8 | 7:00 | 1.99 | 12 | 10.01 | 6:52 | 17:20 | 10.01
[9 empty] | 2 | 2019-02-18 | 263 | 9 | 8:00 | 2.87 | 12 | 9.13 | 6:52 | 17:20 | 9.13
[9 empty] | 2 | 2019-02-18 | 263 | 10 | 9:00 | 4.35 | 12 | 7.65 | 6:52 | 17:20 | 7.65
[9 empty] | 2 | 2019-02-18 | 263 | 11 | 10:00 | 5.86 | 12 | 6.14 | 6:52 | 17:20 | 6.14
[9 empty] | 2 | 2019-02-18 | 263 | 12 | 11:00 | 6.5 | 12 | 5.5 | 6:52 | 17:20 | 5.5
[9 empty] | 2 | 2019-02-18 | 263 | 13 | 12:00 | 7.72 | 12 | 4.28 | 6:52 | 17:20 | 4.28
[9 empty] | 2 | 2019-02-18 | 263 | 14 | 13:00 | 7.96 | 12 | 4.04 | 6:52 | 17:20 | 4.04
[9 empty] | 2 | 2019-02-18 | 263 | 15 | 14:00 | 8.53 | 12 | 3.47 | 6:52 | 17:20 | 3.47
[9 empty] | 2 | 2019-02-18 | 263 | 16 | 15:00 | 8.39 | 16 | 7.61 | 6:52 | 17:20 | 7.61
[9 empty] | 2 | 2019-02-18 | 263 | 17 | 16:00 | 7.5 | 16 | 8.5 | 6:52 | 17:20 | 8.5
[9 empty] | 2 | 2019-02-18 | 263 | 18 | 17:00 | 6.65 | 16 | 9.35 | 6:52 | 17:20 | 9.35
[9 empty] | 2 | 2019-02-18 | 263 | 19 | 18:00 | 5.65 | 16 | 10.35 | 6:52 | 17:20 | 0
[9 empty] | 2 | 2019-02-18 | 263 | 20 | 19:00 | 5.01 | 16 | 10.99 | 6:52 | 17:20 | 0
[9 empty] | 2 | 2019-02-18 | 263 | 21 | 20:00 | 4.46 | 16 | 11.54 | 6:52 | 17:20 | 0
[9 empty] | 2 | 2019-02-18 | 263 | 22 | 21:00 | 4.11 | 16 | 11.89 | 6:52 | 17:20 | 0
[9 empty] | 2 | 2019-02-18 | 263 | 23 | 22:00 | 3.82 | 13 | 9.18 | 6:52 | 17:20 | 0
[9 empty] | 2 | 2019-02-18 | 263 | 24 | 23:00 | 3.51 | 13 | 9.49 | 6:52 | 17:20 | 0
[9 empty] | 2 | 2019-02-19 | 264 | 1 | 0:00 | 3.22 | 13 | 9.78 | 6:52 | 17:20 | 0 | 71.53 | 33.439 | 10 | 44.7195 | 50.4111 | 36 | 36 | 1.5072 | 1.5072
[9 empty] | 2 | 2019-02-19 | 264 | 2 | 1:00 | 3.04 | 13 | 9.96 | 6:52 | 17:20 | 0
[9 empty] | 2 | 2019-02-19 | 264 | 3 | 2:00 | 2.72 | 13 | 10.28 | 6:52 | 17:20 | 0
[9 empty] | 2 | 2019-02-19 | 264 | 4 | 3:00 | 2.31 | 13 | 10.69 | 6:52 | 17:20 | 0
[9 empty] | 2 | 2019-02-19 | 264 | 5 | 4:00 | 1.8 | 15 | 13.2 | 6:52 | 17:20 | 0
[9 empty] | 2 | 2019-02-19 | 264 | 6 | 5:00 | 1.56 | 15 | 13.44 | 6:52 | 17:20 | 0
[9 empty] | 2 | 2019-02-19 | 264 | 7 | 6:00 | 1.44 | 15 | 13.56 | 6:52 | 17:20 | 0
[9 empty] | 2 | 2019-02-19 | 264 | 8 | 7:00 | 1.29 | 12 | 10.71 | 6:52 | 17:20 | 10.71
[9 empty] | 2 | 2019-02-19 | 264 | 9 | 8:00 | 2.47 | 12 | 9.53 | 6:52 | 17:20 | 9.53
[9 empty] | 2 | 2019-02-19 | 264 | 10 | 9:00 | 3.96 | 12 | 8.04 | 6:52 | 17:20 | 8.04
[9 empty] | 2 | 2019-02-19 | 264 | 11 | 10:00 | 5.36 | 12 | 6.64 | 6:52 | 17:20 | 6.64
[9 empty] | 2 | 2019-02-19 | 264 | 12 | 11:00 | 6.65 | 12 | 5.35 | 6:52 | 17:20 | 5.35
[9 empty] | 2 | 2019-02-19 | 264 | 13 | 12:00 | 8.38 | 12 | 3.62 | 6:52 | 17:20 | 3.62
[9 empty] | 2 | 2019-02-19 | 264 | 14 | 13:00 | 9.19 | 12 | 2.81 | 6:52 | 17:20 | 2.81
[9 empty] | 2 | 2019-02-19 | 264 | 15 | 14:00 | 9.47 | 12 | 2.53 | 6:52 | 17:20 | 2.53
[9 empty] | 2 | 2019-02-19 | 264 | 16 | 15:00 | 9.31 | 16 | 6.69 | 6:52 | 17:20 | 6.69
[9 empty] | 2 | 2019-02-19 | 264 | 17 | 16:00 | 8.57 | 16 | 7.43 | 6:52 | 17:20 | 7.43
[9 empty] | 2 | 2019-02-19 | 264 | 18 | 17:00 | 7.82 | 16 | 8.18 | 6:52 | 17:20 | 8.18
[9 empty] | 2 | 2019-02-19 | 264 | 19 | 18:00 | 6.88 | 16 | 9.12 | 6:52 | 17:20 | 0
[9 empty] | 2 | 2019-02-19 | 264 | 20 | 19:00 | 6.19 | 16 | 9.81 | 6:52 | 17:20 | 0
[9 empty] | 2 | 2019-02-19 | 264 | 21 | 20:00 | 5.62 | 16 | 10.38 | 6:52 | 17:20 | 0
[9 empty] | 2 | 2019-02-19 | 264 | 22 | 21:00 | 5.28 | 16 | 10.72 | 6:52 | 17:20 | 0
[9 empty] | 2 | 2019-02-19 | 264 | 23 | 22:00 | 4.84 | 13 | 8.16 | 6:52 | 17:20 | 0
[9 empty] | 2 | 2019-02-19 | 264 | 24 | 23:00 | 4.26 | 13 | 8.74 | 6:52 | 17:20 | 0
[9 empty] | 2 | 2019-02-20 | 265 | 1 | 0:00 | 3.96 | 13 | 9.04 | 6:52 | 17:20 | 0 | 64.44 | 31.0505 | 10 | 40.2869 | 45.4143 | 36 | 36 | 0 | 1.5072
[9 empty] | 2 | 2019-02-20 | 265 | 2 | 1:00 | 3.75 | 13 | 9.25 | 6:52 | 17:20 | 0
[9 empty] | 2 | 2019-02-20 | 265 | 3 | 2:00 | 3.45 | 13 | 9.55 | 6:52 | 17:20 | 0
[9 empty] | 2 | 2019-02-20 | 265 | 4 | 3:00 | 3.14 | 13 | 9.86 | 6:52 | 17:20 | 0
[9 empty] | 2 | 2019-02-20 | 265 | 5 | 4:00 | 2.74 | 15 | 12.26 | 6:52 | 17:20 | 0
[9 empty] | 2 | 2019-02-20 | 265 | 6 | 5:00 | 2.52 | 15 | 12.48 | 6:52 | 17:20 | 0
[9 empty] | 2 | 2019-02-20 | 265 | 7 | 6:00 | 2.57 | 15 | 12.43 | 6:52 | 17:20 | 0
[9 empty] | 2 | 2019-02-20 | 265 | 8 | 7:00 | 2.42 | 12 | 9.58 | 6:52 | 17:20 | 9.58
[9 empty] | 2 | 2019-02-20 | 265 | 9 | 8:00 | 3.42 | 12 | 8.58 | 6:52 | 17:20 | 8.58
[9 empty] | 2 | 2019-02-20 | 265 | 10 | 9:00 | 4.92 | 12 | 7.08 | 6:52 | 17:20 | 7.08
[9 empty] | 2 | 2019-02-20 | 265 | 11 | 10:00 | 6.51 | 12 | 5.49 | 6:52 | 17:20 | 5.49
[9 empty] | 2 | 2019-02-20 | 265 | 12 | 11:00 | 7.83 | 12 | 4.17 | 6:52 | 17:20 | 4.17
[9 empty] | 2 | 2019-02-20 | 265 | 13 | 12:00 | 8.9 | 12 | 3.1 | 6:52 | 17:20 | 3.1
[9 empty] | 2 | 2019-02-20 | 265 | 14 | 13:00 | 9.57 | 12 | 2.43 | 6:52 | 17:20 | 2.43
[9 empty] | 2 | 2019-02-20 | 265 | 15 | 14:00 | 9.81 | 12 | 2.19 | 6:52 | 17:20 | 2.19
[9 empty] | 2 | 2019-02-20 | 265 | 16 | 15:00 | 9.56 | 16 | 6.44 | 6:52 | 17:20 | 6.44
[9 empty] | 2 | 2019-02-20 | 265 | 17 | 16:00 | 8.84 | 16 | 7.16 | 6:52 | 17:20 | 7.16
[9 empty] | 2 | 2019-02-20 | 265 | 18 | 17:00 | 7.78 | 16 | 8.22 | 6:52 | 17:20 | 8.22
[9 empty] | 2 | 2019-02-20 | 265 | 19 | 18:00 | 6.98 | 16 | 9.02 | 6:52 | 17:20 | 0
[9 empty] | 2 | 2019-02-20 | 265 | 20 | 19:00 | 6.39 | 16 | 9.61 | 6:52 | 17:20 | 0
[9 empty] | 2 | 2019-02-20 | 265 | 21 | 20:00 | 5.68 | 16 | 10.32 | 6:52 | 17:20 | 0
[9 empty] | 2 | 2019-02-20 | 265 | 22 | 21:00 | 5.39 | 16 | 10.61 | 6:52 | 17:20 | 0
[9 empty] | 2 | 2019-02-20 | 265 | 23 | 22:00 | 4.82 | 13 | 8.18 | 6:52 | 17:20 | 0
[9 empty] | 2 | 2019-02-20 | 265 | 24 | 23:00 | 4.26 | 13 | 8.74 | 6:52 | 17:20 | 0
[9 empty] | 2 | 2019-02-21 | 266 | 1 | 0:00 | 3.81 | 13 | 9.19 | 6:52 | 17:20 | 0 | 65.74 | 33.439 | 10 | 41.0997 | 46.3305 | 36 | 36 | 0 | 1.5072
[9 empty] | 2 | 2019-02-21 | 266 | 2 | 1:00 | 3.57 | 13 | 9.43 | 6:52 | 17:20 | 0
[9 empty] | 2 | 2019-02-21 | 266 | 3 | 2:00 | 3.28 | 13 | 9.72 | 6:52 | 17:20 | 0
[9 empty] | 2 | 2019-02-21 | 266 | 4 | 3:00 | 3.05 | 13 | 9.95 | 6:52 | 17:20 | 0
[9 empty] | 2 | 2019-02-21 | 266 | 5 | 4:00 | 2.69 | 15 | 12.31 | 6:52 | 17:20 | 0
[9 empty] | 2 | 2019-02-21 | 266 | 6 | 5:00 | 2.52 | 15 | 12.48 | 6:52 | 17:20 | 0
[9 empty] | 2 | 2019-02-21 | 266 | 7 | 6:00 | 2.28 | 15 | 12.72 | 6:52 | 17:20 | 0
[9 empty] | 2 | 2019-02-21 | 266 | 8 | 7:00 | 2.37 | 12 | 9.63 | 6:52 | 17:20 | 9.63
[9 empty] | 2 | 2019-02-21 | 266 | 9 | 8:00 | 3.45 | 12 | 8.55 | 6:52 | 17:20 | 8.55
[9 empty] | 2 | 2019-02-21 | 266 | 10 | 9:00 | 5.19 | 12 | 6.81 | 6:52 | 17:20 | 6.81
[9 empty] | 2 | 2019-02-21 | 266 | 11 | 10:00 | 6.68 | 12 | 5.32 | 6:52 | 17:20 | 5.32
[9 empty] | 2 | 2019-02-21 | 266 | 12 | 11:00 | 7.43 | 12 | 4.57 | 6:52 | 17:20 | 4.57
[9 empty] | 2 | 2019-02-21 | 266 | 13 | 12:00 | 8.66 | 12 | 3.34 | 6:52 | 17:20 | 3.34
[9 empty] | 2 | 2019-02-21 | 266 | 14 | 13:00 | 8.88 | 12 | 3.12 | 6:52 | 17:20 | 3.12
[9 empty] | 2 | 2019-02-21 | 266 | 15 | 14:00 | 9.3 | 12 | 2.7 | 6:52 | 17:20 | 2.7
[9 empty] | 2 | 2019-02-21 | 266 | 16 | 15:00 | 9.55 | 16 | 6.45 | 6:52 | 17:20 | 6.45
[9 empty] | 2 | 2019-02-21 | 266 | 17 | 16:00 | 8.87 | 16 | 7.13 | 6:52 | 17:20 | 7.13
[9 empty] | 2 | 2019-02-21 | 266 | 18 | 17:00 | 7.88 | 16 | 8.12 | 6:52 | 17:20 | 8.12
[9 empty] | 2 | 2019-02-21 | 266 | 19 | 18:00 | 6.81 | 16 | 9.19 | 6:52 | 17:20 | 0
[9 empty] | 2 | 2019-02-21 | 266 | 20 | 19:00 | 6.01 | 16 | 9.99 | 6:52 | 17:20 | 0
[9 empty] | 2 | 2019-02-21 | 266 | 21 | 20:00 | 5.46 | 16 | 10.54 | 6:52 | 17:20 | 0
[9 empty] | 2 | 2019-02-21 | 266 | 22 | 21:00 | 5.08 | 16 | 10.92 | 6:52 | 17:20 | 0
[9 empty] | 2 | 2019-02-21 | 266 | 23 | 22:00 | 4.67 | 13 | 8.33 | 6:52 | 17:20 | 0
[9 empty] | 2 | 2019-02-21 | 266 | 24 | 23:00 | 4.28 | 13 | 8.72 | 6:52 | 17:20 | 0
[9 empty] | 2 | 2019-02-22 | 267 | 1 | 0:00 | 3.92 | 13 | 9.08 | 6:52 | 17:20 | 0 | 55.33 | 31.0505 | 10 | 34.5915 | 38.994 | 0 | 36 | 0 | 0
[9 empty] | 2 | 2019-02-22 | 267 | 2 | 1:00 | 3.53 | 13 | 9.47 | 6:52 | 17:20 | 0
[9 empty] | 2 | 2019-02-22 | 267 | 3 | 2:00 | 3.23 | 13 | 9.77 | 6:52 | 17:20 | 0
[9 empty] | 2 | 2019-02-22 | 267 | 4 | 3:00 | 2.93 | 13 | 10.07 | 6:52 | 17:20 | 0
[9 empty] | 2 | 2019-02-22 | 267 | 5 | 4:00 | 2.57 | 15 | 12.43 | 6:52 | 17:20 | 0
[9 empty] | 2 | 2019-02-22 | 267 | 6 | 5:00 | 2.15 | 15 | 12.85 | 6:52 | 17:20 | 0
[9 empty] | 2 | 2019-02-22 | 267 | 7 | 6:00 | 1.99 | 15 | 13.01 | 6:52 | 17:20 | 0
[9 empty] | 2 | 2019-02-22 | 267 | 8 | 7:00 | 2.11 | 12 | 9.89 | 6:52 | 17:20 | 9.89
[9 empty] | 2 | 2019-02-22 | 267 | 9 | 8:00 | 3.35 | 12 | 8.65 | 6:52 | 17:20 | 8.65
[9 empty] | 2 | 2019-02-22 | 267 | 10 | 9:00 | 5.07 | 12 | 6.93 | 6:52 | 17:20 | 6.93
[9 empty] | 2 | 2019-02-22 | 267 | 11 | 10:00 | 7.14 | 12 | 4.86 | 6:52 | 17:20 | 4.86
[9 empty] | 2 | 2019-02-22 | 267 | 12 | 11:00 | 8.76 | 12 | 3.24 | 6:52 | 17:20 | 3.24
[9 empty] | 2 | 2019-02-22 | 267 | 13 | 12:00 | 10.02 | 12 | 1.98 | 6:52 | 17:20 | 1.98
[9 empty] | 2 | 2019-02-22 | 267 | 14 | 13:00 | 10.62 | 12 | 1.38 | 6:52 | 17:20 | 1.38
[9 empty] | 2 | 2019-02-22 | 267 | 15 | 14:00 | 10.67 | 12 | 1.33 | 6:52 | 17:20 | 1.33
[9 empty] | 2 | 2019-02-22 | 267 | 16 | 15:00 | 10.67 | 16 | 5.33 | 6:52 | 17:20 | 5.33
[9 empty] | 2 | 2019-02-22 | 267 | 17 | 16:00 | 10.39 | 16 | 5.61 | 6:52 | 17:20 | 5.61
[9 empty] | 2 | 2019-02-22 | 267 | 18 | 17:00 | 9.87 | 16 | 6.13 | 6:52 | 17:20 | 6.13
[9 empty] | 2 | 2019-02-22 | 267 | 19 | 18:00 | 9.3 | 16 | 6.7 | 6:52 | 17:20 | 0
[9 empty] | 2 | 2019-02-22 | 267 | 20 | 19:00 | 8.58 | 16 | 7.42 | 6:52 | 17:20 | 0
[9 empty] | 2 | 2019-02-22 | 267 | 21 | 20:00 | 8.29 | 16 | 7.71 | 6:52 | 17:20 | 0
[9 empty] | 2 | 2019-02-22 | 267 | 22 | 21:00 | 7.92 | 16 | 8.08 | 6:52 | 17:20 | 0
[9 empty] | 2 | 2019-02-22 | 267 | 23 | 22:00 | 7.47 | 13 | 5.53 | 6:52 | 17:20 | 0
[9 empty] | 2 | 2019-02-22 | 267 | 24 | 23:00 | 7.02 | 13 | 5.98 | 6:52 | 17:20 | 0
[9 empty] | 2 | 2019-02-23 | 268 | 1 | 0:00 | 6.95 | 13 | 6.05 | 6:52 | 17:20 | 0 | 33.49 | 28.662 | 10 | 20.9374 | 23.6022 | 0 | 0 | 0 | 0
[9 empty] | 2 | 2019-02-23 | 268 | 2 | 1:00 | 6.33 | 13 | 6.67 | 6:52 | 17:20 | 0
[9 empty] | 2 | 2019-02-23 | 268 | 3 | 2:00 | 5.88 | 13 | 7.12 | 6:52 | 17:20 | 0
[9 empty] | 2 | 2019-02-23 | 268 | 4 | 3:00 | 5.64 | 13 | 7.36 | 6:52 | 17:20 | 0
[9 empty] | 2 | 2019-02-23 | 268 | 5 | 4:00 | 5.4 | 15 | 9.6 | 6:52 | 17:20 | 0
[9 empty] | 2 | 2019-02-23 | 268 | 6 | 5:00 | 5.05 | 15 | 9.95 | 6:52 | 17:20 | 0
[9 empty] | 2 | 2019-02-23 | 268 | 7 | 6:00 | 5 | 15 | 10 | 6:52 | 17:20 | 0
[9 empty] | 2 | 2019-02-23 | 268 | 8 | 7:00 | 5.04 | 12 | 6.96 | 6:52 | 17:20 | 6.96
[9 empty] | 2 | 2019-02-23 | 268 | 9 | 8:00 | 6.09 | 12 | 5.91 | 6:52 | 17:20 | 5.91
[9 empty] | 2 | 2019-02-23 | 268 | 10 | 9:00 | 7.59 | 12 | 4.41 | 6:52 | 17:20 | 4.41
[9 empty] | 2 | 2019-02-23 | 268 | 11 | 10:00 | 9.28 | 12 | 2.72 | 6:52 | 17:20 | 2.72
[9 empty] | 2 | 2019-02-23 | 268 | 12 | 11:00 | 10.44 | 12 | 1.56 | 6:52 | 17:20 | 1.56
[9 empty] | 2 | 2019-02-23 | 268 | 13 | 12:00 | 11.25 | 12 | 0.75 | 6:52 | 17:20 | 0.75
[9 empty] | 2 | 2019-02-23 | 268 | 14 | 13:00 | 12.44 | 12 | 0 | 6:52 | 17:20 | 0
[9 empty] | 2 | 2019-02-23 | 268 | 15 | 14:00 | 12.67 | 12 | 0 | 6:52 | 17:20 | 0
[9 empty] | 2 | 2019-02-23 | 268 | 16 | 15:00 | 12.93 | 16 | 3.07 | 6:52 | 17:20 | 3.07
[9 empty] | 2 | 2019-02-23 | 268 | 17 | 16:00 | 12.52 | 16 | 3.48 | 6:52 | 17:20 | 3.48
[9 empty] | 2 | 2019-02-23 | 268 | 18 | 17:00 | 11.37 | 16 | 4.63 | 6:52 | 17:20 | 4.63
[9 empty] | 2 | 2019-02-23 | 268 | 19 | 18:00 | 9.96 | 16 | 6.04 | 6:52 | 17:20 | 0
[9 empty] | 2 | 2019-02-23 | 268 | 20 | 19:00 | 9.23 | 16 | 6.77 | 6:52 | 17:20 | 0
[9 empty] | 2 | 2019-02-23 | 268 | 21 | 20:00 | 8.54 | 16 | 7.46 | 6:52 | 17:20 | 0
[9 empty] | 2 | 2019-02-23 | 268 | 22 | 21:00 | 7.88 | 16 | 8.12 | 6:52 | 17:20 | 0
[9 empty] | 2 | 2019-02-23 | 268 | 23 | 22:00 | 7.41 | 13 | 5.59 | 6:52 | 17:20 | 0
[9 empty] | 2 | 2019-02-23 | 268 | 24 | 23:00 | 7.05 | 13 | 5.95 | 6:52 | 17:20 | 0
[9 empty] | 2 | 2019-02-24 | 269 | 1 | 0:00 | 6.74 | 13 | 6.26 | 6:52 | 17:20 | 0 | 46.51 | 33.439 | 10 | 29.0774 | 32.7781 | 0 | 0 | 0 | 0
[9 empty] | 2 | 2019-02-24 | 269 | 2 | 1:00 | 6.33 | 13 | 6.67 | 6:52 | 17:20 | 0
[9 empty] | 2 | 2019-02-24 | 269 | 3 | 2:00 | 5.92 | 13 | 7.08 | 6:52 | 17:20 | 0
[9 empty] | 2 | 2019-02-24 | 269 | 4 | 3:00 | 5.46 | 13 | 7.54 | 6:52 | 17:20 | 0
[9 empty] | 2 | 2019-02-24 | 269 | 5 | 4:00 | 5.03 | 15 | 9.97 | 6:52 | 17:20 | 0
[9 empty] | 2 | 2019-02-24 | 269 | 6 | 5:00 | 4.75 | 15 | 10.25 | 6:52 | 17:20 | 0
[9 empty] | 2 | 2019-02-24 | 269 | 7 | 6:00 | 4.38 | 15 | 10.62 | 6:52 | 17:20 | 0
[9 empty] | 2 | 2019-02-24 | 269 | 8 | 7:00 | 4.31 | 12 | 7.69 | 6:52 | 17:20 | 7.69
[9 empty] | 2 | 2019-02-24 | 269 | 9 | 8:00 | 5.28 | 12 | 6.72 | 6:52 | 17:20 | 6.72
[9 empty] | 2 | 2019-02-24 | 269 | 10 | 9:00 | 6.77 | 12 | 5.23 | 6:52 | 17:20 | 5.23
[9 empty] | 2 | 2019-02-24 | 269 | 11 | 10:00 | 8.08 | 12 | 3.92 | 6:52 | 17:20 | 3.92
[9 empty] | 2 | 2019-02-24 | 269 | 12 | 11:00 | 9.34 | 12 | 2.66 | 6:52 | 17:20 | 2.66
[9 empty] | 2 | 2019-02-24 | 269 | 13 | 12:00 | 10.11 | 12 | 1.89 | 6:52 | 17:20 | 1.89
[9 empty] | 2 | 2019-02-24 | 269 | 14 | 13:00 | 10.81 | 12 | 1.19 | 6:52 | 17:20 | 1.19
[9 empty] | 2 | 2019-02-24 | 269 | 15 | 14:00 | 11.32 | 12 | 0.68 | 6:52 | 17:20 | 0.68
[9 empty] | 2 | 2019-02-24 | 269 | 16 | 15:00 | 11.06 | 16 | 4.94 | 6:52 | 17:20 | 4.94
[9 empty] | 2 | 2019-02-24 | 269 | 17 | 16:00 | 10.66 | 16 | 5.34 | 6:52 | 17:20 | 5.34
[9 empty] | 2 | 2019-02-24 | 269 | 18 | 17:00 | 9.75 | 16 | 6.25 | 6:52 | 17:20 | 6.25
[9 empty] | 2 | 2019-02-24 | 269 | 19 | 18:00 | 8.78 | 16 | 7.22 | 6:52 | 17:20 | 0
[9 empty] | 2 | 2019-02-24 | 269 | 20 | 19:00 | 8.14 | 16 | 7.86 | 6:52 | 17:20 | 0
[9 empty] | 2 | 2019-02-24 | 269 | 21 | 20:00 | 7.6 | 16 | 8.4 | 6:52 | 17:20 | 0
[9 empty] | 2 | 2019-02-24 | 269 | 22 | 21:00 | 7.06 | 16 | 8.94 | 6:52 | 17:20 | 0
[9 empty] | 2 | 2019-02-24 | 269 | 23 | 22:00 | 6.67 | 13 | 6.33 | 6:52 | 17:20 | 0
[9 empty] | 2 | 2019-02-24 | 269 | 24 | 23:00 | 6.32 | 13 | 6.68 | 6:52 | 17:20 | 0
[9 empty] | 2 | 2019-02-25 | 270 | 1 | 0:00 | 5.99 | 13 | 7.01 | 6:52 | 17:20 | 0 | 41.43 | 28.662 | 10 | 25.9014 | 29.198 | 0 | 0 | 0 | 0
[9 empty] | 2 | 2019-02-25 | 270 | 2 | 1:00 | 5.59 | 13 | 7.41 | 6:52 | 17:20 | 0
[9 empty] | 2 | 2019-02-25 | 270 | 3 | 2:00 | 5.39 | 13 | 7.61 | 6:52 | 17:20 | 0
[9 empty] | 2 | 2019-02-25 | 270 | 4 | 3:00 | 5.05 | 13 | 7.95 | 6:52 | 17:20 | 0
[9 empty] | 2 | 2019-02-25 | 270 | 5 | 4:00 | 4.86 | 15 | 10.14 | 6:52 | 17:20 | 0
[9 empty] | 2 | 2019-02-25 | 270 | 6 | 5:00 | 4.51 | 15 | 10.49 | 6:52 | 17:20 | 0
[9 empty] | 2 | 2019-02-25 | 270 | 7 | 6:00 | 4.42 | 15 | 10.58 | 6:52 | 17:20 | 0
[9 empty] | 2 | 2019-02-25 | 270 | 8 | 7:00 | 4.65 | 12 | 7.35 | 6:52 | 17:20 | 7.35
[9 empty] | 2 | 2019-02-25 | 270 | 9 | 8:00 | 5.76 | 12 | 6.24 | 6:52 | 17:20 | 6.24
[9 empty] | 2 | 2019-02-25 | 270 | 10 | 9:00 | 6.9 | 12 | 5.1 | 6:52 | 17:20 | 5.1
[9 empty] | 2 | 2019-02-25 | 270 | 11 | 10:00 | 8.19 | 12 | 3.81 | 6:52 | 17:20 | 3.81
[9 empty] | 2 | 2019-02-25 | 270 | 12 | 11:00 | 9.61 | 12 | 2.39 | 6:52 | 17:20 | 2.39
[9 empty] | 2 | 2019-02-25 | 270 | 13 | 12:00 | 10.75 | 12 | 1.25 | 6:52 | 17:20 | 1.25
[9 empty] | 2 | 2019-02-25 | 270 | 14 | 13:00 | 11.24 | 12 | 0.76 | 6:52 | 17:20 | 0.76
[9 empty] | 2 | 2019-02-25 | 270 | 15 | 14:00 | 11.78 | 12 | 0.22 | 6:52 | 17:20 | 0.22
[9 empty] | 2 | 2019-02-25 | 270 | 16 | 15:00 | 11.98 | 16 | 4.02 | 6:52 | 17:20 | 4.02
[9 empty] | 2 | 2019-02-25 | 270 | 17 | 16:00 | 11.24 | 16 | 4.76 | 6:52 | 17:20 | 4.76
[9 empty] | 2 | 2019-02-25 | 270 | 18 | 17:00 | 10.47 | 16 | 5.53 | 6:52 | 17:20 | 5.53
[9 empty] | 2 | 2019-02-25 | 270 | 19 | 18:00 | 9.55 | 16 | 6.45 | 6:52 | 17:20 | 0
[9 empty] | 2 | 2019-02-25 | 270 | 20 | 19:00 | 9 | 16 | 7 | 6:52 | 17:20 | 0
[9 empty] | 2 | 2019-02-25 | 270 | 21 | 20:00 | 8.45 | 16 | 7.55 | 6:52 | 17:20 | 0
[9 empty] | 2 | 2019-02-25 | 270 | 22 | 21:00 | 7.95 | 16 | 8.05 | 6:52 | 17:20 | 0
[9 empty] | 2 | 2019-02-25 | 270 | 23 | 22:00 | 7.36 | 13 | 5.64 | 6:52 | 17:20 | 0
[9 empty] | 2 | 2019-02-25 | 270 | 24 | 23:00 | 6.98 | 13 | 6.02 | 6:52 | 17:20 | 0
[9 empty] | 2 | 2019-02-26 | 271 | 1 | 0:00 | 6.64 | 13 | 6.36 | 6:52 | 17:20 | 0 | 41.85 | 31.0505 | 10 | 26.164 | 29.494 | 0 | 0 | 0 | 0
[9 empty] | 2 | 2019-02-26 | 271 | 2 | 1:00 | 6.12 | 13 | 6.88 | 6:52 | 17:20 | 0
[9 empty] | 2 | 2019-02-26 | 271 | 3 | 2:00 | 5.69 | 13 | 7.31 | 6:52 | 17:20 | 0
[9 empty] | 2 | 2019-02-26 | 271 | 4 | 3:00 | 5.21 | 13 | 7.79 | 6:52 | 17:20 | 0
[9 empty] | 2 | 2019-02-26 | 271 | 5 | 4:00 | 5.13 | 15 | 9.87 | 6:52 | 17:20 | 0
[9 empty] | 2 | 2019-02-26 | 271 | 6 | 5:00 | 4.91 | 15 | 10.09 | 6:52 | 17:20 | 0
[9 empty] | 2 | 2019-02-26 | 271 | 7 | 6:00 | 4.46 | 15 | 10.54 | 6:52 | 17:20 | 0
[9 empty] | 2 | 2019-02-26 | 271 | 8 | 7:00 | 4.63 | 12 | 7.37 | 6:52 | 17:20 | 7.37
[9 empty] | 2 | 2019-02-26 | 271 | 9 | 8:00 | 5.67 | 12 | 6.33 | 6:52 | 17:20 | 6.33
[9 empty] | 2 | 2019-02-26 | 271 | 10 | 9:00 | 7.03 | 12 | 4.97 | 6:52 | 17:20 | 4.97
[9 empty] | 2 | 2019-02-26 | 271 | 11 | 10:00 | 8.37 | 12 | 3.63 | 6:52 | 17:20 | 3.63
[9 empty] | 2 | 2019-02-26 | 271 | 12 | 11:00 | 9.63 | 12 | 2.37 | 6:52 | 17:20 | 2.37
[9 empty] | 2 | 2019-02-26 | 271 | 13 | 12:00 | 10.51 | 12 | 1.49 | 6:52 | 17:20 | 1.49
[9 empty] | 2 | 2019-02-26 | 271 | 14 | 13:00 | 11.63 | 12 | 0.37 | 6:52 | 17:20 | 0.37
[9 empty] | 2 | 2019-02-26 | 271 | 15 | 14:00 | 11.79 | 12 | 0.21 | 6:52 | 17:20 | 0.21
[9 empty] | 2 | 2019-02-26 | 271 | 16 | 15:00 | 11.64 | 16 | 4.36 | 6:52 | 17:20 | 4.36
[9 empty] | 2 | 2019-02-26 | 271 | 17 | 16:00 | 10.89 | 16 | 5.11 | 6:52 | 17:20 | 5.11
[9 empty] | 2 | 2019-02-26 | 271 | 18 | 17:00 | 10.36 | 16 | 5.64 | 6:52 | 17:20 | 5.64
[9 empty] | 2 | 2019-02-26 | 271 | 19 | 18:00 | 9.55 | 16 | 6.45 | 6:52 | 17:20 | 0
[9 empty] | 2 | 2019-02-26 | 271 | 20 | 19:00 | 8.92 | 16 | 7.08 | 6:52 | 17:20 | 0
[9 empty] | 2 | 2019-02-26 | 271 | 21 | 20:00 | 8.38 | 16 | 7.62 | 6:52 | 17:20 | 0
[9 empty] | 2 | 2019-02-26 | 271 | 22 | 21:00 | 7.84 | 16 | 8.16 | 6:52 | 17:20 | 0
[9 empty] | 2 | 2019-02-26 | 271 | 23 | 22:00 | 7.51 | 13 | 5.49 | 6:52 | 17:20 | 0
[9 empty] | 2 | 2019-02-26 | 271 | 24 | 23:00 | 7.16 | 13 | 5.84 | 6:52 | 17:20 | 0
[9 empty] | 2 | 2019-02-27 | 272 | 1 | 0:00 | 6.81 | 13 | 6.19 | 6:52 | 17:20 | 0 | 39.08 | 31.0505 | 10 | 24.4322 | 27.5418 | 0 | 0 | 0 | 0
[9 empty] | 2 | 2019-02-27 | 272 | 2 | 1:00 | 6.42 | 13 | 6.58 | 6:52 | 17:20 | 0
[9 empty] | 2 | 2019-02-27 | 272 | 3 | 2:00 | 6.28 | 13 | 6.72 | 6:52 | 17:20 | 0
[9 empty] | 2 | 2019-02-27 | 272 | 4 | 3:00 | 5.85 | 13 | 7.15 | 6:52 | 17:20 | 0
[9 empty] | 2 | 2019-02-27 | 272 | 5 | 4:00 | 5.36 | 15 | 9.64 | 6:52 | 17:20 | 0
[9 empty] | 2 | 2019-02-27 | 272 | 6 | 5:00 | 5.11 | 15 | 9.89 | 6:52 | 17:20 | 0
[9 empty] | 2 | 2019-02-27 | 272 | 7 | 6:00 | 5.01 | 15 | 9.99 | 6:52 | 17:20 | 0
[9 empty] | 2 | 2019-02-27 | 272 | 8 | 7:00 | 4.99 | 12 | 7.01 | 6:52 | 17:20 | 7.01
[9 empty] | 2 | 2019-02-27 | 272 | 9 | 8:00 | 5.96 | 12 | 6.04 | 6:52 | 17:20 | 6.04
[9 empty] | 2 | 2019-02-27 | 272 | 10 | 9:00 | 7.21 | 12 | 4.79 | 6:52 | 17:20 | 4.79
[9 empty] | 2 | 2019-02-27 | 272 | 11 | 10:00 | 8.39 | 12 | 3.61 | 6:52 | 17:20 | 3.61
[9 empty] | 2 | 2019-02-27 | 272 | 12 | 11:00 | 9.71 | 12 | 2.29 | 6:52 | 17:20 | 2.29
[9 empty] | 2 | 2019-02-27 | 272 | 13 | 12:00 | 10.64 | 12 | 1.36 | 6:52 | 17:20 | 1.36
[9 empty] | 2 | 2019-02-27 | 272 | 14 | 13:00 | 11.62 | 12 | 0.38 | 6:52 | 17:20 | 0.38
[9 empty] | 2 | 2019-02-27 | 272 | 15 | 14:00 | 11.88 | 12 | 0.12 | 6:52 | 17:20 | 0.12
[9 empty] | 2 | 2019-02-27 | 272 | 16 | 15:00 | 12.02 | 16 | 3.98 | 6:52 | 17:20 | 3.98
[9 empty] | 2 | 2019-02-27 | 272 | 17 | 16:00 | 11.62 | 16 | 4.38 | 6:52 | 17:20 | 4.38
[9 empty] | 2 | 2019-02-27 | 272 | 18 | 17:00 | 10.88 | 16 | 5.12 | 6:52 | 17:20 | 5.12
[9 empty] | 2 | 2019-02-27 | 272 | 19 | 18:00 | 10.04 | 16 | 5.96 | 6:52 | 17:20 | 0
[9 empty] | 2 | 2019-02-27 | 272 | 20 | 19:00 | 9.5 | 16 | 6.5 | 6:52 | 17:20 | 0
[9 empty] | 2 | 2019-02-27 | 272 | 21 | 20:00 | 8.94 | 16 | 7.06 | 6:52 | 17:20 | 0
[9 empty] | 2 | 2019-02-27 | 272 | 22 | 21:00 | 8.45 | 16 | 7.55 | 6:52 | 17:20 | 0
[9 empty] | 2 | 2019-02-27 | 272 | 23 | 22:00 | 7.97 | 13 | 5.03 | 6:52 | 17:20 | 0
[9 empty] | 2 | 2019-02-27 | 272 | 24 | 23:00 | 7.49 | 13 | 5.51 | 6:52 | 17:20 | 0
[9 empty] | 2 | 2019-02-28 | 273 | 1 | 0:00 | 7.07 | 13 | 5.93 | 6:52 | 17:20 | 0 | 31.12 | 35.8275 | 10 | 19.4558 | 21.9319 | 0 | 0 | 0 | 0
[9 empty] | 2 | 2019-02-28 | 273 | 2 | 1:00 | 6.73 | 13 | 6.27 | 6:52 | 17:20 | 0
[9 empty] | 2 | 2019-02-28 | 273 | 3 | 2:00 | 6.32 | 13 | 6.68 | 6:52 | 17:20 | 0
[9 empty] | 2 | 2019-02-28 | 273 | 4 | 3:00 | 5.96 | 13 | 7.04 | 6:52 | 17:20 | 0
[9 empty] | 2 | 2019-02-28 | 273 | 5 | 4:00 | 5.69 | 15 | 9.31 | 6:52 | 17:20 | 0
[9 empty] | 2 | 2019-02-28 | 273 | 6 | 5:00 | 5.5 | 15 | 9.5 | 6:52 | 17:20 | 0
[9 empty] | 2 | 2019-02-28 | 273 | 7 | 6:00 | 5.09 | 15 | 9.91 | 6:52 | 17:20 | 0
[9 empty] | 2 | 2019-02-28 | 273 | 8 | 7:00 | 5 | 12 | 7 | 6:52 | 17:20 | 7
[9 empty] | 2 | 2019-02-28 | 273 | 9 | 8:00 | 5.99 | 12 | 6.01 | 6:52 | 17:20 | 6.01
[9 empty] | 2 | 2019-02-28 | 273 | 10 | 9:00 | 7.41 | 12 | 4.59 | 6:52 | 17:20 | 4.59
[9 empty] | 2 | 2019-02-28 | 273 | 11 | 10:00 | 9.2 | 12 | 2.8 | 6:52 | 17:20 | 2.8
[9 empty] | 2 | 2019-02-28 | 273 | 12 | 11:00 | 10.62 | 12 | 1.38 | 6:52 | 17:20 | 1.38
[9 empty] | 2 | 2019-02-28 | 273 | 13 | 12:00 | 11.77 | 12 | 0.23 | 6:52 | 17:20 | 0.23
[9 empty] | 2 | 2019-02-28 | 273 | 14 | 13:00 | 12.74 | 12 | 0 | 6:52 | 17:20 | 0
[9 empty] | 2 | 2019-02-28 | 273 | 15 | 14:00 | 13.44 | 12 | 0 | 6:52 | 17:20 | 0
[9 empty] | 2 | 2019-02-28 | 273 | 16 | 15:00 | 13.56 | 16 | 2.44 | 6:52 | 17:20 | 2.44
[9 empty] | 2 | 2019-02-28 | 273 | 17 | 16:00 | 13.06 | 16 | 2.94 | 6:52 | 17:20 | 2.94
[9 empty] | 2 | 2019-02-28 | 273 | 18 | 17:00 | 12.27 | 16 | 3.73 | 6:52 | 17:20 | 3.73
[9 empty] | 2 | 2019-02-28 | 273 | 19 | 18:00 | 11.15 | 16 | 4.85 | 6:52 | 17:20 | 0
[9 empty] | 2 | 2019-02-28 | 273 | 20 | 19:00 | 10.34 | 16 | 5.66 | 6:52 | 17:20 | 0
[9 empty] | 2 | 2019-02-28 | 273 | 21 | 20:00 | 9.83 | 16 | 6.17 | 6:52 | 17:20 | 0
[9 empty] | 2 | 2019-02-28 | 273 | 22 | 21:00 | 9.28 | 16 | 6.72 | 6:52 | 17:20 | 0
[9 empty] | 2 | 2019-02-28 | 273 | 23 | 22:00 | 9.04 | 13 | 3.96 | 6:52 | 17:20 | 0
[9 empty] | 2 | 2019-02-28 | 273 | 24 | 23:00 | 8.59 | 13 | 4.41 | 6:52 | 17:20 | 0
[9 empty] | 3 | 2019-03-01 | 274 | 1 | 0:00 | 7.43 | 13 | 5.57 | 6:22 | 17:47 | 0 | 34.67 | 21.4965 | 11 | 19.7047 | 22.2126 | 0 | 0 | 0 | 0
[9 empty] | 3 | 2019-03-01 | 274 | 2 | 1:00 | 7.28 | 13 | 5.72 | 6:22 | 17:47 | 0
[9 empty] | 3 | 2019-03-01 | 274 | 3 | 2:00 | 7.02 | 13 | 5.98 | 6:22 | 17:47 | 0
[9 empty] | 3 | 2019-03-01 | 274 | 4 | 3:00 | 6.98 | 13 | 6.02 | 6:22 | 17:47 | 0
[9 empty] | 3 | 2019-03-01 | 274 | 5 | 4:00 | 6.72 | 15 | 8.28 | 6:22 | 17:47 | 0
[9 empty] | 3 | 2019-03-01 | 274 | 6 | 5:00 | 6.53 | 15 | 8.47 | 6:22 | 17:47 | 0
[9 empty] | 3 | 2019-03-01 | 274 | 7 | 6:00 | 6.3 | 15 | 8.7 | 6:22 | 17:47 | 0
[9 empty] | 3 | 2019-03-01 | 274 | 8 | 7:00 | 6.32 | 12 | 5.68 | 6:22 | 17:47 | 5.68
[9 empty] | 3 | 2019-03-01 | 274 | 9 | 8:00 | 7.06 | 12 | 4.94 | 6:22 | 17:47 | 4.94
[9 empty] | 3 | 2019-03-01 | 274 | 10 | 9:00 | 8.18 | 12 | 3.82 | 6:22 | 17:47 | 3.82
[9 empty] | 3 | 2019-03-01 | 274 | 11 | 10:00 | 9.36 | 12 | 2.64 | 6:22 | 17:47 | 2.64
[9 empty] | 3 | 2019-03-01 | 274 | 12 | 11:00 | 10.79 | 12 | 1.21 | 6:22 | 17:47 | 1.21
[9 empty] | 3 | 2019-03-01 | 274 | 13 | 12:00 | 11.35 | 12 | 0.65 | 6:22 | 17:47 | 0.65
[9 empty] | 3 | 2019-03-01 | 274 | 14 | 13:00 | 12.15 | 12 | 0 | 6:22 | 17:47 | 0
[9 empty] | 3 | 2019-03-01 | 274 | 15 | 14:00 | 12.31 | 12 | 0 | 6:22 | 17:47 | 0
[9 empty] | 3 | 2019-03-01 | 274 | 16 | 15:00 | 11.45 | 16 | 4.55 | 6:22 | 17:47 | 4.55
[9 empty] | 3 | 2019-03-01 | 274 | 17 | 16:00 | 10.79 | 16 | 5.21 | 6:22 | 17:47 | 5.21
[9 empty] | 3 | 2019-03-01 | 274 | 18 | 17:00 | 10.03 | 16 | 5.97 | 6:22 | 17:47 | 5.97
[9 empty] | 3 | 2019-03-01 | 274 | 19 | 18:00 | 9.23 | 16 | 6.77 | 6:22 | 17:47 | 0
[9 empty] | 3 | 2019-03-01 | 274 | 20 | 19:00 | 8.96 | 16 | 7.04 | 6:22 | 17:47 | 0
[9 empty] | 3 | 2019-03-01 | 274 | 21 | 20:00 | 8.45 | 16 | 7.55 | 6:22 | 17:47 | 0
[9 empty] | 3 | 2019-03-01 | 274 | 22 | 21:00 | 8.07 | 16 | 7.93 | 6:22 | 17:47 | 0
[9 empty] | 3 | 2019-03-01 | 274 | 23 | 22:00 | 7.92 | 13 | 5.08 | 6:22 | 17:47 | 0
[9 empty] | 3 | 2019-03-01 | 274 | 24 | 23:00 | 7.46 | 13 | 5.54 | 6:22 | 17:47 | 0
[9 empty] | 3 | 2019-03-02 | 275 | 1 | 0:00 | 7.25 | 13 | 5.75 | 6:22 | 17:47 | 0 | 43.44 | 33.439 | 11 | 24.6891 | 27.8314 | 0 | 0 | 0 | 0
[9 empty] | 3 | 2019-03-02 | 275 | 2 | 1:00 | 7.07 | 13 | 5.93 | 6:22 | 17:47 | 0
[9 empty] | 3 | 2019-03-02 | 275 | 3 | 2:00 | 6.71 | 13 | 6.29 | 6:22 | 17:47 | 0
[9 empty] | 3 | 2019-03-02 | 275 | 4 | 3:00 | 6.52 | 13 | 6.48 | 6:22 | 17:47 | 0
[9 empty] | 3 | 2019-03-02 | 275 | 5 | 4:00 | 6.43 | 15 | 8.57 | 6:22 | 17:47 | 0
[9 empty] | 3 | 2019-03-02 | 275 | 6 | 5:00 | 6.06 | 15 | 8.94 | 6:22 | 17:47 | 0
[9 empty] | 3 | 2019-03-02 | 275 | 7 | 6:00 | 5.83 | 15 | 9.17 | 6:22 | 17:47 | 0
[9 empty] | 3 | 2019-03-02 | 275 | 8 | 7:00 | 5.88 | 12 | 6.12 | 6:22 | 17:47 | 6.12
[9 empty] | 3 | 2019-03-02 | 275 | 9 | 8:00 | 6.88 | 12 | 5.12 | 6:22 | 17:47 | 5.12
[9 empty] | 3 | 2019-03-02 | 275 | 10 | 9:00 | 7.81 | 12 | 4.19 | 6:22 | 17:47 | 4.19
[9 empty] | 3 | 2019-03-02 | 275 | 11 | 10:00 | 8.76 | 12 | 3.24 | 6:22 | 17:47 | 3.24
[9 empty] | 3 | 2019-03-02 | 275 | 12 | 11:00 | 9.78 | 12 | 2.22 | 6:22 | 17:47 | 2.22
[9 empty] | 3 | 2019-03-02 | 275 | 13 | 12:00 | 10.31 | 12 | 1.69 | 6:22 | 17:47 | 1.69
[9 empty] | 3 | 2019-03-02 | 275 | 14 | 13:00 | 10.89 | 12 | 1.11 | 6:22 | 17:47 | 1.11
[9 empty] | 3 | 2019-03-02 | 275 | 15 | 14:00 | 10.85 | 12 | 1.15 | 6:22 | 17:47 | 1.15
[9 empty] | 3 | 2019-03-02 | 275 | 16 | 15:00 | 10.49 | 16 | 5.51 | 6:22 | 17:47 | 5.51
[9 empty] | 3 | 2019-03-02 | 275 | 17 | 16:00 | 9.86 | 16 | 6.14 | 6:22 | 17:47 | 6.14
[9 empty] | 3 | 2019-03-02 | 275 | 18 | 17:00 | 9.05 | 16 | 6.95 | 6:22 | 17:47 | 6.95
[9 empty] | 3 | 2019-03-02 | 275 | 19 | 18:00 | 8.02 | 16 | 7.98 | 6:22 | 17:47 | 0
[9 empty] | 3 | 2019-03-02 | 275 | 20 | 19:00 | 7.34 | 16 | 8.66 | 6:22 | 17:47 | 0
[9 empty] | 3 | 2019-03-02 | 275 | 21 | 20:00 | 6.88 | 16 | 9.12 | 6:22 | 17:47 | 0
[9 empty] | 3 | 2019-03-02 | 275 | 22 | 21:00 | 6.37 | 16 | 9.63 | 6:22 | 17:47 | 0
[9 empty] | 3 | 2019-03-02 | 275 | 23 | 22:00 | 5.85 | 13 | 7.15 | 6:22 | 17:47 | 0
[9 empty] | 3 | 2019-03-02 | 275 | 24 | 23:00 | 5.48 | 13 | 7.52 | 6:22 | 17:47 | 0
[9 empty] | 3 | 2019-03-03 | 276 | 1 | 0:00 | 5.11 | 13 | 7.89 | 6:22 | 17:47 | 0 | 45.68 | 38.216 | 11 | 25.9622 | 29.2665 | 0 | 0 | 0 | 0
[9 empty] | 3 | 2019-03-03 | 276 | 2 | 1:00 | 4.78 | 13 | 8.22 | 6:22 | 17:47 | 0
[9 empty] | 3 | 2019-03-03 | 276 | 3 | 2:00 | 4.53 | 13 | 8.47 | 6:22 | 17:47 | 0
[9 empty] | 3 | 2019-03-03 | 276 | 4 | 3:00 | 4.32 | 13 | 8.68 | 6:22 | 17:47 | 0
[9 empty] | 3 | 2019-03-03 | 276 | 5 | 4:00 | 4 | 15 | 11 | 6:22 | 17:47 | 0
[9 empty] | 3 | 2019-03-03 | 276 | 6 | 5:00 | 3.82 | 15 | 11.18 | 6:22 | 17:47 | 0
[9 empty] | 3 | 2019-03-03 | 276 | 7 | 6:00 | 3.59 | 15 | 11.41 | 6:22 | 17:47 | 0
[9 empty] | 3 | 2019-03-03 | 276 | 8 | 7:00 | 3.78 | 12 | 8.22 | 6:22 | 17:47 | 8.22
[9 empty] | 3 | 2019-03-03 | 276 | 9 | 8:00 | 5.17 | 12 | 6.83 | 6:22 | 17:47 | 6.83
[9 empty] | 3 | 2019-03-03 | 276 | 10 | 9:00 | 6.84 | 12 | 5.16 | 6:22 | 17:47 | 5.16
[9 empty] | 3 | 2019-03-03 | 276 | 11 | 10:00 | 8.42 | 12 | 3.58 | 6:22 | 17:47 | 3.58
[9 empty] | 3 | 2019-03-03 | 276 | 12 | 11:00 | 9.52 | 12 | 2.48 | 6:22 | 17:47 | 2.48
[9 empty] | 3 | 2019-03-03 | 276 | 13 | 12:00 | 10.62 | 12 | 1.38 | 6:22 | 17:47 | 1.38
[9 empty] | 3 | 2019-03-03 | 276 | 14 | 13:00 | 11.35 | 12 | 0.65 | 6:22 | 17:47 | 0.65
[9 empty] | 3 | 2019-03-03 | 276 | 15 | 14:00 | 11.25 | 12 | 0.75 | 6:22 | 17:47 | 0.75
[9 empty] | 3 | 2019-03-03 | 276 | 16 | 15:00 | 11.21 | 16 | 4.79 | 6:22 | 17:47 | 4.79
[9 empty] | 3 | 2019-03-03 | 276 | 17 | 16:00 | 10.53 | 16 | 5.47 | 6:22 | 17:47 | 5.47
[9 empty] | 3 | 2019-03-03 | 276 | 18 | 17:00 | 9.63 | 16 | 6.37 | 6:22 | 17:47 | 6.37
[9 empty] | 3 | 2019-03-03 | 276 | 19 | 18:00 | 8.47 | 16 | 7.53 | 6:22 | 17:47 | 0
[9 empty] | 3 | 2019-03-03 | 276 | 20 | 19:00 | 7.64 | 16 | 8.36 | 6:22 | 17:47 | 0
[9 empty] | 3 | 2019-03-03 | 276 | 21 | 20:00 | 7 | 16 | 9 | 6:22 | 17:47 | 0
[9 empty] | 3 | 2019-03-03 | 276 | 22 | 21:00 | 6.5 | 16 | 9.5 | 6:22 | 17:47 | 0
[9 empty] | 3 | 2019-03-03 | 276 | 23 | 22:00 | 6.08 | 13 | 6.92 | 6:22 | 17:47 | 0
[9 empty] | 3 | 2019-03-03 | 276 | 24 | 23:00 | 5.61 | 13 | 7.39 | 6:22 | 17:47 | 0
[9 empty] | 3 | 2019-03-04 | 277 | 1 | 0:00 | 5.12 | 13 | 7.88 | 6:22 | 17:47 | 0 | 39.63 | 31.0505 | 11 | 22.5237 | 25.3904 | 0 | 0 | 0 | 0
[9 empty] | 3 | 2019-03-04 | 277 | 2 | 1:00 | 4.82 | 13 | 8.18 | 6:22 | 17:47 | 0
[9 empty] | 3 | 2019-03-04 | 277 | 3 | 2:00 | 4.61 | 13 | 8.39 | 6:22 | 17:47 | 0
[9 empty] | 3 | 2019-03-04 | 277 | 4 | 3:00 | 4.31 | 13 | 8.69 | 6:22 | 17:47 | 0
[9 empty] | 3 | 2019-03-04 | 277 | 5 | 4:00 | 4.2 | 15 | 10.8 | 6:22 | 17:47 | 0
[9 empty] | 3 | 2019-03-04 | 277 | 6 | 5:00 | 4.25 | 15 | 10.75 | 6:22 | 17:47 | 0
[9 empty] | 3 | 2019-03-04 | 277 | 7 | 6:00 | 4.05 | 15 | 10.95 | 6:22 | 17:47 | 0
[9 empty] | 3 | 2019-03-04 | 277 | 8 | 7:00 | 4.31 | 12 | 7.69 | 6:22 | 17:47 | 7.69
[9 empty] | 3 | 2019-03-04 | 277 | 9 | 8:00 | 5.46 | 12 | 6.54 | 6:22 | 17:47 | 6.54
[9 empty] | 3 | 2019-03-04 | 277 | 10 | 9:00 | 6.92 | 12 | 5.08 | 6:22 | 17:47 | 5.08
[9 empty] | 3 | 2019-03-04 | 277 | 11 | 10:00 | 8.63 | 12 | 3.37 | 6:22 | 17:47 | 3.37
[9 empty] | 3 | 2019-03-04 | 277 | 12 | 11:00 | 9.71 | 12 | 2.29 | 6:22 | 17:47 | 2.29
[9 empty] | 3 | 2019-03-04 | 277 | 13 | 12:00 | 10.51 | 12 | 1.49 | 6:22 | 17:47 | 1.49
[9 empty] | 3 | 2019-03-04 | 277 | 14 | 13:00 | 11.64 | 12 | 0.36 | 6:22 | 17:47 | 0.36
[9 empty] | 3 | 2019-03-04 | 277 | 15 | 14:00 | 12.02 | 12 | 0 | 6:22 | 17:47 | 0
[9 empty] | 3 | 2019-03-04 | 277 | 16 | 15:00 | 12.04 | 16 | 3.96 | 6:22 | 17:47 | 3.96
[9 empty] | 3 | 2019-03-04 | 277 | 17 | 16:00 | 11.94 | 16 | 4.06 | 6:22 | 17:47 | 4.06
[9 empty] | 3 | 2019-03-04 | 277 | 18 | 17:00 | 11.21 | 16 | 4.79 | 6:22 | 17:47 | 4.79
[9 empty] | 3 | 2019-03-04 | 277 | 19 | 18:00 | 10.22 | 16 | 5.78 | 6:22 | 17:47 | 0
[9 empty] | 3 | 2019-03-04 | 277 | 20 | 19:00 | 9.64 | 16 | 6.36 | 6:22 | 17:47 | 0
[9 empty] | 3 | 2019-03-04 | 277 | 21 | 20:00 | 8.6 | 16 | 7.4 | 6:22 | 17:47 | 0
[9 empty] | 3 | 2019-03-04 | 277 | 22 | 21:00 | 8.01 | 16 | 7.99 | 6:22 | 17:47 | 0
[9 empty] | 3 | 2019-03-04 | 277 | 23 | 22:00 | 7.71 | 13 | 5.29 | 6:22 | 17:47 | 0
[9 empty] | 3 | 2019-03-04 | 277 | 24 | 23:00 | 7.37 | 13 | 5.63 | 6:22 | 17:47 | 0
[9 empty] | 3 | 2019-03-05 | 278 | 1 | 0:00 | 7.1 | 13 | 5.9 | 6:22 | 17:47 | 0 | 27.13 | 28.662 | 11 | 15.4193 | 17.3818 | 0 | 0 | 0 | 0
[9 empty] | 3 | 2019-03-05 | 278 | 2 | 1:00 | 6.94 | 13 | 6.06 | 6:22 | 17:47 | 0
[9 empty] | 3 | 2019-03-05 | 278 | 3 | 2:00 | 6.5 | 13 | 6.5 | 6:22 | 17:47 | 0
[9 empty] | 3 | 2019-03-05 | 278 | 4 | 3:00 | 6.29 | 13 | 6.71 | 6:22 | 17:47 | 0
[9 empty] | 3 | 2019-03-05 | 278 | 5 | 4:00 | 6.09 | 15 | 8.91 | 6:22 | 17:47 | 0
[9 empty] | 3 | 2019-03-05 | 278 | 6 | 5:00 | 6.01 | 15 | 8.99 | 6:22 | 17:47 | 0
[9 empty] | 3 | 2019-03-05 | 278 | 7 | 6:00 | 5.96 | 15 | 9.04 | 6:22 | 17:47 | 0
[9 empty] | 3 | 2019-03-05 | 278 | 8 | 7:00 | 6.15 | 12 | 5.85 | 6:22 | 17:47 | 5.85
[9 empty] | 3 | 2019-03-05 | 278 | 9 | 8:00 | 7.08 | 12 | 4.92 | 6:22 | 17:47 | 4.92
[9 empty] | 3 | 2019-03-05 | 278 | 10 | 9:00 | 8.43 | 12 | 3.57 | 6:22 | 17:47 | 3.57
[9 empty] | 3 | 2019-03-05 | 278 | 11 | 10:00 | 9.87 | 12 | 2.13 | 6:22 | 17:47 | 2.13
[9 empty] | 3 | 2019-03-05 | 278 | 12 | 11:00 | 11.31 | 12 | 0.69 | 6:22 | 17:47 | 0.69
[9 empty] | 3 | 2019-03-05 | 278 | 13 | 12:00 | 12.48 | 12 | 0 | 6:22 | 17:47 | 0
[9 empty] | 3 | 2019-03-05 | 278 | 14 | 13:00 | 12.73 | 12 | 0 | 6:22 | 17:47 | 0
[9 empty] | 3 | 2019-03-05 | 278 | 15 | 14:00 | 13.19 | 12 | 0 | 6:22 | 17:47 | 0
[9 empty] | 3 | 2019-03-05 | 278 | 16 | 15:00 | 13.15 | 16 | 2.85 | 6:22 | 17:47 | 2.85
[9 empty] | 3 | 2019-03-05 | 278 | 17 | 16:00 | 12.72 | 16 | 3.28 | 6:22 | 17:47 | 3.28
[9 empty] | 3 | 2019-03-05 | 278 | 18 | 17:00 | 12.16 | 16 | 3.84 | 6:22 | 17:47 | 3.84
[9 empty] | 3 | 2019-03-05 | 278 | 19 | 18:00 | 11.33 | 16 | 4.67 | 6:22 | 17:47 | 0
[9 empty] | 3 | 2019-03-05 | 278 | 20 | 19:00 | 10.59 | 16 | 5.41 | 6:22 | 17:47 | 0
[9 empty] | 3 | 2019-03-05 | 278 | 21 | 20:00 | 10.02 | 16 | 5.98 | 6:22 | 17:47 | 0
[9 empty] | 3 | 2019-03-05 | 278 | 22 | 21:00 | 9.27 | 16 | 6.73 | 6:22 | 17:47 | 0
[9 empty] | 3 | 2019-03-05 | 278 | 23 | 22:00 | 8.78 | 13 | 4.22 | 6:22 | 17:47 | 0
[9 empty] | 3 | 2019-03-05 | 278 | 24 | 23:00 | 8.44 | 13 | 4.56 | 6:22 | 17:47 | 0
[9 empty] | 3 | 2019-03-06 | 279 | 1 | 0:00 | 7.95 | 13 | 5.05 | 6:22 | 17:47 | 0 | 25.26 | 26.2735 | 11 | 14.3565 | 16.1837 | 0 | 0 | 0 | 0
[9 empty] | 3 | 2019-03-06 | 279 | 2 | 1:00 | 7.68 | 13 | 5.32 | 6:22 | 17:47 | 0
[9 empty] | 3 | 2019-03-06 | 279 | 3 | 2:00 | 7.39 | 13 | 5.61 | 6:22 | 17:47 | 0
[9 empty] | 3 | 2019-03-06 | 279 | 4 | 3:00 | 7.01 | 13 | 5.99 | 6:22 | 17:47 | 0
[9 empty] | 3 | 2019-03-06 | 279 | 5 | 4:00 | 6.78 | 15 | 8.22 | 6:22 | 17:47 | 0
[9 empty] | 3 | 2019-03-06 | 279 | 6 | 5:00 | 6.62 | 15 | 8.38 | 6:22 | 17:47 | 0
[9 empty] | 3 | 2019-03-06 | 279 | 7 | 6:00 | 6.43 | 15 | 8.57 | 6:22 | 17:47 | 0
[9 empty] | 3 | 2019-03-06 | 279 | 8 | 7:00 | 6.59 | 12 | 5.41 | 6:22 | 17:47 | 5.41
[9 empty] | 3 | 2019-03-06 | 279 | 9 | 8:00 | 7.4 | 12 | 4.6 | 6:22 | 17:47 | 4.6
[9 empty] | 3 | 2019-03-06 | 279 | 10 | 9:00 | 8.66 | 12 | 3.34 | 6:22 | 17:47 | 3.34
[9 empty] | 3 | 2019-03-06 | 279 | 11 | 10:00 | 10.35 | 12 | 1.65 | 6:22 | 17:47 | 1.65
[9 empty] | 3 | 2019-03-06 | 279 | 12 | 11:00 | 11.51 | 12 | 0.49 | 6:22 | 17:47 | 0.49
[9 empty] | 3 | 2019-03-06 | 279 | 13 | 12:00 | 12.31 | 12 | 0 | 6:22 | 17:47 | 0
[9 empty] | 3 | 2019-03-06 | 279 | 14 | 13:00 | 12.88 | 12 | 0 | 6:22 | 17:47 | 0
[9 empty] | 3 | 2019-03-06 | 279 | 15 | 14:00 | 12.74 | 12 | 0 | 6:22 | 17:47 | 0
[9 empty] | 3 | 2019-03-06 | 279 | 16 | 15:00 | 13.05 | 16 | 2.95 | 6:22 | 17:47 | 2.95
[9 empty] | 3 | 2019-03-06 | 279 | 17 | 16:00 | 12.95 | 16 | 3.05 | 6:22 | 17:47 | 3.05
[9 empty] | 3 | 2019-03-06 | 279 | 18 | 17:00 | 12.23 | 16 | 3.77 | 6:22 | 17:47 | 3.77
[9 empty] | 3 | 2019-03-06 | 279 | 19 | 18:00 | 11.44 | 16 | 4.56 | 6:22 | 17:47 | 0
[9 empty] | 3 | 2019-03-06 | 279 | 20 | 19:00 | 10.71 | 16 | 5.29 | 6:22 | 17:47 | 0
[9 empty] | 3 | 2019-03-06 | 279 | 21 | 20:00 | 10.14 | 16 | 5.86 | 6:22 | 17:47 | 0
[9 empty] | 3 | 2019-03-06 | 279 | 22 | 21:00 | 9.76 | 16 | 6.24 | 6:22 | 17:47 | 0
[9 empty] | 3 | 2019-03-06 | 279 | 23 | 22:00 | 9.15 | 13 | 3.85 | 6:22 | 17:47 | 0
[9 empty] | 3 | 2019-03-06 | 279 | 24 | 23:00 | 8.81 | 13 | 4.19 | 6:22 | 17:47 | 0
[9 empty] | 3 | 2019-03-07 | 280 | 1 | 0:00 | 8.41 | 13 | 4.59 | 6:22 | 17:47 | 0 | 37.71 | 26.2735 | 11 | 21.4325 | 24.1602 | 0 | 0 | 0 | 0
[9 empty] | 3 | 2019-03-07 | 280 | 2 | 1:00 | 8.01 | 13 | 4.99 | 6:22 | 17:47 | 0
[9 empty] | 3 | 2019-03-07 | 280 | 3 | 2:00 | 7.71 | 13 | 5.29 | 6:22 | 17:47 | 0
[9 empty] | 3 | 2019-03-07 | 280 | 4 | 3:00 | 7.4 | 13 | 5.6 | 6:22 | 17:47 | 0
[9 empty] | 3 | 2019-03-07 | 280 | 5 | 4:00 | 6.99 | 15 | 8.01 | 6:22 | 17:47 | 0
[9 empty] | 3 | 2019-03-07 | 280 | 6 | 5:00 | 6.69 | 15 | 8.31 | 6:22 | 17:47 | 0
[9 empty] | 3 | 2019-03-07 | 280 | 7 | 6:00 | 6.46 | 15 | 8.54 | 6:22 | 17:47 | 0
[9 empty] | 3 | 2019-03-07 | 280 | 8 | 7:00 | 6.49 | 12 | 5.51 | 6:22 | 17:47 | 5.51
[9 empty] | 3 | 2019-03-07 | 280 | 9 | 8:00 | 7.27 | 12 | 4.73 | 6:22 | 17:47 | 4.73
[9 empty] | 3 | 2019-03-07 | 280 | 10 | 9:00 | 8.14 | 12 | 3.86 | 6:22 | 17:47 | 3.86
[9 empty] | 3 | 2019-03-07 | 280 | 11 | 10:00 | 8.98 | 12 | 3.02 | 6:22 | 17:47 | 3.02
[9 empty] | 3 | 2019-03-07 | 280 | 12 | 11:00 | 10.09 | 12 | 1.91 | 6:22 | 17:47 | 1.91
[9 empty] | 3 | 2019-03-07 | 280 | 13 | 12:00 | 11.09 | 12 | 0.91 | 6:22 | 17:47 | 0.91
[9 empty] | 3 | 2019-03-07 | 280 | 14 | 13:00 | 11.44 | 12 | 0.56 | 6:22 | 17:47 | 0.56
[9 empty] | 3 | 2019-03-07 | 280 | 15 | 14:00 | 11.23 | 12 | 0.77 | 6:22 | 17:47 | 0.77
[9 empty] | 3 | 2019-03-07 | 280 | 16 | 15:00 | 11.35 | 16 | 4.65 | 6:22 | 17:47 | 4.65
[9 empty] | 3 | 2019-03-07 | 280 | 17 | 16:00 | 10.55 | 16 | 5.45 | 6:22 | 17:47 | 5.45
[9 empty] | 3 | 2019-03-07 | 280 | 18 | 17:00 | 9.66 | 16 | 6.34 | 6:22 | 17:47 | 6.34
[9 empty] | 3 | 2019-03-07 | 280 | 19 | 18:00 | 8.95 | 16 | 7.05 | 6:22 | 17:47 | 0
[9 empty] | 3 | 2019-03-07 | 280 | 20 | 19:00 | 8.49 | 16 | 7.51 | 6:22 | 17:47 | 0
[9 empty] | 3 | 2019-03-07 | 280 | 21 | 20:00 | 8.02 | 16 | 7.98 | 6:22 | 17:47 | 0
[9 empty] | 3 | 2019-03-07 | 280 | 22 | 21:00 | 7.88 | 16 | 8.12 | 6:22 | 17:47 | 0
[9 empty] | 3 | 2019-03-07 | 280 | 23 | 22:00 | 7.6 | 13 | 5.4 | 6:22 | 17:47 | 0
[9 empty] | 3 | 2019-03-07 | 280 | 24 | 23:00 | 7.48 | 13 | 5.52 | 6:22 | 17:47 | 0
[9 empty] | 3 | 2019-03-08 | 281 | 1 | 0:00 | 7.23 | 13 | 5.77 | 6:22 | 17:47 | 0 | 25.98 | 35.8275 | 11 | 14.7657 | 16.645 | 0 | 0 | 0 | 0
[9 empty] | 3 | 2019-03-08 | 281 | 2 | 1:00 | 7.09 | 13 | 5.91 | 6:22 | 17:47 | 0
[9 empty] | 3 | 2019-03-08 | 281 | 3 | 2:00 | 6.87 | 13 | 6.13 | 6:22 | 17:47 | 0
[9 empty] | 3 | 2019-03-08 | 281 | 4 | 3:00 | 6.57 | 13 | 6.43 | 6:22 | 17:47 | 0
[9 empty] | 3 | 2019-03-08 | 281 | 5 | 4:00 | 6.35 | 15 | 8.65 | 6:22 | 17:47 | 0
[9 empty] | 3 | 2019-03-08 | 281 | 6 | 5:00 | 6.24 | 15 | 8.76 | 6:22 | 17:47 | 0
[9 empty] | 3 | 2019-03-08 | 281 | 7 | 6:00 | 6.02 | 15 | 8.98 | 6:22 | 17:47 | 0
[9 empty] | 3 | 2019-03-08 | 281 | 8 | 7:00 | 6.14 | 12 | 5.86 | 6:22 | 17:47 | 5.86
[9 empty] | 3 | 2019-03-08 | 281 | 9 | 8:00 | 7.24 | 12 | 4.76 | 6:22 | 17:47 | 4.76
[9 empty] | 3 | 2019-03-08 | 281 | 10 | 9:00 | 8.78 | 12 | 3.22 | 6:22 | 17:47 | 3.22
[9 empty] | 3 | 2019-03-08 | 281 | 11 | 10:00 | 9.94 | 12 | 2.06 | 6:22 | 17:47 | 2.06
[9 empty] | 3 | 2019-03-08 | 281 | 12 | 11:00 | 11.64 | 12 | 0.36 | 6:22 | 17:47 | 0.36
[9 empty] | 3 | 2019-03-08 | 281 | 13 | 12:00 | 12.44 | 12 | 0 | 6:22 | 17:47 | 0
[9 empty] | 3 | 2019-03-08 | 281 | 14 | 13:00 | 12.93 | 12 | 0 | 6:22 | 17:47 | 0
[9 empty] | 3 | 2019-03-08 | 281 | 15 | 14:00 | 13.49 | 12 | 0 | 6:22 | 17:47 | 0
[9 empty] | 3 | 2019-03-08 | 281 | 16 | 15:00 | 13.24 | 16 | 2.76 | 6:22 | 17:47 | 2.76
[9 empty] | 3 | 2019-03-08 | 281 | 17 | 16:00 | 12.88 | 16 | 3.12 | 6:22 | 17:47 | 3.12
[9 empty] | 3 | 2019-03-08 | 281 | 18 | 17:00 | 12.16 | 16 | 3.84 | 6:22 | 17:47 | 3.84
[9 empty] | 3 | 2019-03-08 | 281 | 19 | 18:00 | 11.07 | 16 | 4.93 | 6:22 | 17:47 | 0
[9 empty] | 3 | 2019-03-08 | 281 | 20 | 19:00 | 10.39 | 16 | 5.61 | 6:22 | 17:47 | 0
[9 empty] | 3 | 2019-03-08 | 281 | 21 | 20:00 | 9.61 | 16 | 6.39 | 6:22 | 17:47 | 0
[9 empty] | 3 | 2019-03-08 | 281 | 22 | 21:00 | 9.77 | 16 | 6.23 | 6:22 | 17:47 | 0
[9 empty] | 3 | 2019-03-08 | 281 | 23 | 22:00 | 9.17 | 13 | 3.83 | 6:22 | 17:47 | 0
[9 empty] | 3 | 2019-03-08 | 281 | 24 | 23:00 | 8.86 | 13 | 4.14 | 6:22 | 17:47 | 0
[9 empty] | 3 | 2019-03-09 | 282 | 1 | 0:00 | 8.6 | 13 | 4.4 | 6:22 | 17:47 | 0 | 35.48 | 23.885 | 11 | 20.1651 | 22.7315 | 0 | 0 | 0 | 0
[9 empty] | 3 | 2019-03-09 | 282 | 2 | 1:00 | 8.66 | 13 | 4.34 | 6:22 | 17:47 | 0
[9 empty] | 3 | 2019-03-09 | 282 | 3 | 2:00 | 8.2 | 13 | 4.8 | 6:22 | 17:47 | 0
[9 empty] | 3 | 2019-03-09 | 282 | 4 | 3:00 | 7.77 | 13 | 5.23 | 6:22 | 17:47 | 0
[9 empty] | 3 | 2019-03-09 | 282 | 5 | 4:00 | 7.62 | 15 | 7.38 | 6:22 | 17:47 | 0
[9 empty] | 3 | 2019-03-09 | 282 | 6 | 5:00 | 7.36 | 15 | 7.64 | 6:22 | 17:47 | 0
[9 empty] | 3 | 2019-03-09 | 282 | 7 | 6:00 | 6.86 | 15 | 8.14 | 6:22 | 17:47 | 0
[9 empty] | 3 | 2019-03-09 | 282 | 8 | 7:00 | 6.85 | 12 | 5.15 | 6:22 | 17:47 | 5.15
[9 empty] | 3 | 2019-03-09 | 282 | 9 | 8:00 | 7.63 | 12 | 4.37 | 6:22 | 17:47 | 4.37
[9 empty] | 3 | 2019-03-09 | 282 | 10 | 9:00 | 8.47 | 12 | 3.53 | 6:22 | 17:47 | 3.53
[9 empty] | 3 | 2019-03-09 | 282 | 11 | 10:00 | 9.42 | 12 | 2.58 | 6:22 | 17:47 | 2.58
[9 empty] | 3 | 2019-03-09 | 282 | 12 | 11:00 | 10.27 | 12 | 1.73 | 6:22 | 17:47 | 1.73
[9 empty] | 3 | 2019-03-09 | 282 | 13 | 12:00 | 10.79 | 12 | 1.21 | 6:22 | 17:47 | 1.21
[9 empty] | 3 | 2019-03-09 | 282 | 14 | 13:00 | 11.43 | 12 | 0.57 | 6:22 | 17:47 | 0.57
[9 empty] | 3 | 2019-03-09 | 282 | 15 | 14:00 | 11.49 | 12 | 0.51 | 6:22 | 17:47 | 0.51
[9 empty] | 3 | 2019-03-09 | 282 | 16 | 15:00 | 11.13 | 16 | 4.87 | 6:22 | 17:47 | 4.87
[9 empty] | 3 | 2019-03-09 | 282 | 17 | 16:00 | 10.9 | 16 | 5.1 | 6:22 | 17:47 | 5.1
[9 empty] | 3 | 2019-03-09 | 282 | 18 | 17:00 | 10.14 | 16 | 5.86 | 6:22 | 17:47 | 5.86
[9 empty] | 3 | 2019-03-09 | 282 | 19 | 18:00 | 9.48 | 16 | 6.52 | 6:22 | 17:47 | 0
[9 empty] | 3 | 2019-03-09 | 282 | 20 | 19:00 | 8.62 | 16 | 7.38 | 6:22 | 17:47 | 0
[9 empty] | 3 | 2019-03-09 | 282 | 21 | 20:00 | 8.14 | 16 | 7.86 | 6:22 | 17:47 | 0
[9 empty] | 3 | 2019-03-09 | 282 | 22 | 21:00 | 7.61 | 16 | 8.39 | 6:22 | 17:47 | 0
[9 empty] | 3 | 2019-03-09 | 282 | 23 | 22:00 | 7.16 | 13 | 5.84 | 6:22 | 17:47 | 0
[9 empty] | 3 | 2019-03-09 | 282 | 24 | 23:00 | 6.91 | 13 | 6.09 | 6:22 | 17:47 | 0
[9 empty] | 3 | 2019-03-10 | 283 | 1 | 0:00 | 6.31 | 13 | 6.69 | 6:22 | 17:47 | 0 | 50.68 | 35.8275 | 11 | 28.804 | 32.4699 | 0 | 0 | 0 | 0
[9 empty] | 3 | 2019-03-10 | 283 | 2 | 1:00 | 5.93 | 13 | 7.07 | 6:22 | 17:47 | 0
[9 empty] | 3 | 2019-03-10 | 283 | 3 | 2:00 | 5.82 | 13 | 7.18 | 6:22 | 17:47 | 0
[9 empty] | 3 | 2019-03-10 | 283 | 4 | 3:00 | 5.45 | 13 | 7.55 | 6:22 | 17:47 | 0
[9 empty] | 3 | 2019-03-10 | 283 | 5 | 4:00 | 5.22 | 15 | 9.78 | 6:22 | 17:47 | 0
[9 empty] | 3 | 2019-03-10 | 283 | 6 | 5:00 | 5.13 | 15 | 9.87 | 6:22 | 17:47 | 0
[9 empty] | 3 | 2019-03-10 | 283 | 7 | 6:00 | 4.71 | 15 | 10.29 | 6:22 | 17:47 | 0
[9 empty] | 3 | 2019-03-10 | 283 | 8 | 7:00 | 5.13 | 12 | 6.87 | 6:22 | 17:47 | 6.87
[9 empty] | 3 | 2019-03-10 | 283 | 9 | 8:00 | 6.33 | 12 | 5.67 | 6:22 | 17:47 | 5.67
[9 empty] | 3 | 2019-03-10 | 283 | 10 | 9:00 | 7.67 | 12 | 4.33 | 6:22 | 17:47 | 4.33
[9 empty] | 3 | 2019-03-10 | 283 | 11 | 10:00 | 9.11 | 12 | 2.89 | 6:22 | 17:47 | 2.89
[9 empty] | 3 | 2019-03-10 | 283 | 12 | 11:00 | 9.76 | 12 | 2.24 | 6:22 | 17:47 | 2.24
[9 empty] | 3 | 2019-03-10 | 283 | 13 | 12:00 | 9.87 | 12 | 2.13 | 6:22 | 17:47 | 2.13
[9 empty] | 3 | 2019-03-10 | 283 | 14 | 13:00 | 9.97 | 12 | 2.03 | 6:22 | 17:47 | 2.03
[9 empty] | 3 | 2019-03-10 | 283 | 15 | 14:00 | 9.88 | 12 | 2.12 | 6:22 | 17:47 | 2.12
[9 empty] | 3 | 2019-03-10 | 283 | 16 | 15:00 | 9.42 | 16 | 6.58 | 6:22 | 17:47 | 6.58
[9 empty] | 3 | 2019-03-10 | 283 | 17 | 16:00 | 8.63 | 16 | 7.37 | 6:22 | 17:47 | 7.37
[9 empty] | 3 | 2019-03-10 | 283 | 18 | 17:00 | 7.55 | 16 | 8.45 | 6:22 | 17:47 | 8.45
[9 empty] | 3 | 2019-03-10 | 283 | 19 | 18:00 | 6.47 | 16 | 9.53 | 6:22 | 17:47 | 0
[9 empty] | 3 | 2019-03-10 | 283 | 20 | 19:00 | 5.65 | 16 | 10.35 | 6:22 | 17:47 | 0
[9 empty] | 3 | 2019-03-10 | 283 | 21 | 20:00 | 5.04 | 16 | 10.96 | 6:22 | 17:47 | 0
[9 empty] | 3 | 2019-03-10 | 283 | 22 | 21:00 | 4.58 | 16 | 11.42 | 6:22 | 17:47 | 0
[9 empty] | 3 | 2019-03-10 | 283 | 23 | 22:00 | 4.26 | 13 | 8.74 | 6:22 | 17:47 | 0
[9 empty] | 3 | 2019-03-10 | 283 | 24 | 23:00 | 3.86 | 13 | 9.14 | 6:22 | 17:47 | 0
[9 empty] | 3 | 2019-03-11 | 284 | 1 | 0:00 | 3.59 | 13 | 9.41 | 6:22 | 17:47 | 0 | 57.11 | 42.993 | 11 | 32.4585 | 36.5895 | 0 | 36 | 0 | 0
[9 empty] | 3 | 2019-03-11 | 284 | 2 | 1:00 | 3.24 | 13 | 9.76 | 6:22 | 17:47 | 0
[9 empty] | 3 | 2019-03-11 | 284 | 3 | 2:00 | 2.86 | 13 | 10.14 | 6:22 | 17:47 | 0
[9 empty] | 3 | 2019-03-11 | 284 | 4 | 3:00 | 2.57 | 13 | 10.43 | 6:22 | 17:47 | 0
[9 empty] | 3 | 2019-03-11 | 284 | 5 | 4:00 | 2.3 | 15 | 12.7 | 6:22 | 17:47 | 0
[9 empty] | 3 | 2019-03-11 | 284 | 6 | 5:00 | 2.06 | 15 | 12.94 | 6:22 | 17:47 | 0
[9 empty] | 3 | 2019-03-11 | 284 | 7 | 6:00 | 1.94 | 15 | 13.06 | 6:22 | 17:47 | 0
[9 empty] | 3 | 2019-03-11 | 284 | 8 | 7:00 | 2.38 | 12 | 9.62 | 6:22 | 17:47 | 9.62
[9 empty] | 3 | 2019-03-11 | 284 | 9 | 8:00 | 3.96 | 12 | 8.04 | 6:22 | 17:47 | 8.04
[9 empty] | 3 | 2019-03-11 | 284 | 10 | 9:00 | 5.66 | 12 | 6.34 | 6:22 | 17:47 | 6.34
[9 empty] | 3 | 2019-03-11 | 284 | 11 | 10:00 | 7.15 | 12 | 4.85 | 6:22 | 17:47 | 4.85
[9 empty] | 3 | 2019-03-11 | 284 | 12 | 11:00 | 8.28 | 12 | 3.72 | 6:22 | 17:47 | 3.72
[9 empty] | 3 | 2019-03-11 | 284 | 13 | 12:00 | 9.43 | 12 | 2.57 | 6:22 | 17:47 | 2.57
[9 empty] | 3 | 2019-03-11 | 284 | 14 | 13:00 | 10.27 | 12 | 1.73 | 6:22 | 17:47 | 1.73
[9 empty] | 3 | 2019-03-11 | 284 | 15 | 14:00 | 10.52 | 12 | 1.48 | 6:22 | 17:47 | 1.48
[9 empty] | 3 | 2019-03-11 | 284 | 16 | 15:00 | 10.4 | 16 | 5.6 | 6:22 | 17:47 | 5.6
[9 empty] | 3 | 2019-03-11 | 284 | 17 | 16:00 | 9.94 | 16 | 6.06 | 6:22 | 17:47 | 6.06
[9 empty] | 3 | 2019-03-11 | 284 | 18 | 17:00 | 8.9 | 16 | 7.1 | 6:22 | 17:47 | 7.1
[9 empty] | 3 | 2019-03-11 | 284 | 19 | 18:00 | 7.28 | 16 | 8.72 | 6:22 | 17:47 | 0
[9 empty] | 3 | 2019-03-11 | 284 | 20 | 19:00 | 6.4 | 16 | 9.6 | 6:22 | 17:47 | 0
[9 empty] | 3 | 2019-03-11 | 284 | 21 | 20:00 | 5.76 | 16 | 10.24 | 6:22 | 17:47 | 0
[9 empty] | 3 | 2019-03-11 | 284 | 22 | 21:00 | 5.25 | 16 | 10.75 | 6:22 | 17:47 | 0
[9 empty] | 3 | 2019-03-11 | 284 | 23 | 22:00 | 4.86 | 13 | 8.14 | 6:22 | 17:47 | 0
[9 empty] | 3 | 2019-03-11 | 284 | 24 | 23:00 | 4.25 | 13 | 8.75 | 6:22 | 17:47 | 0
[9 empty] | 3 | 2019-03-12 | 285 | 1 | 0:00 | 3.72 | 13 | 9.28 | 6:22 | 17:47 | 0 | 41.14 | 47.77 | 11 | 23.3819 | 26.3578 | 0 | 0 | 0 | 0
[9 empty] | 3 | 2019-03-12 | 285 | 2 | 1:00 | 3.29 | 13 | 9.71 | 6:22 | 17:47 | 0
[9 empty] | 3 | 2019-03-12 | 285 | 3 | 2:00 | 2.81 | 13 | 10.19 | 6:22 | 17:47 | 0
[9 empty] | 3 | 2019-03-12 | 285 | 4 | 3:00 | 2.55 | 13 | 10.45 | 6:22 | 17:47 | 0
[9 empty] | 3 | 2019-03-12 | 285 | 5 | 4:00 | 2.22 | 15 | 12.78 | 6:22 | 17:47 | 0
[9 empty] | 3 | 2019-03-12 | 285 | 6 | 5:00 | 2.05 | 15 | 12.95 | 6:22 | 17:47 | 0
[9 empty] | 3 | 2019-03-12 | 285 | 7 | 6:00 | 1.68 | 15 | 13.32 | 6:22 | 17:47 | 0
[9 empty] | 3 | 2019-03-12 | 285 | 8 | 7:00 | 2.36 | 12 | 9.64 | 6:22 | 17:47 | 9.64
[9 empty] | 3 | 2019-03-12 | 285 | 9 | 8:00 | 4.13 | 12 | 7.87 | 6:22 | 17:47 | 7.87
[9 empty] | 3 | 2019-03-12 | 285 | 10 | 9:00 | 6.31 | 12 | 5.69 | 6:22 | 17:47 | 5.69
[9 empty] | 3 | 2019-03-12 | 285 | 11 | 10:00 | 8.45 | 12 | 3.55 | 6:22 | 17:47 | 3.55
[9 empty] | 3 | 2019-03-12 | 285 | 12 | 11:00 | 10.22 | 12 | 1.78 | 6:22 | 17:47 | 1.78
[9 empty] | 3 | 2019-03-12 | 285 | 13 | 12:00 | 10.92 | 12 | 1.08 | 6:22 | 17:47 | 1.08
[9 empty] | 3 | 2019-03-12 | 285 | 14 | 13:00 | 12.44 | 12 | 0 | 6:22 | 17:47 | 0
[9 empty] | 3 | 2019-03-12 | 285 | 15 | 14:00 | 12.85 | 12 | 0 | 6:22 | 17:47 | 0
[9 empty] | 3 | 2019-03-12 | 285 | 16 | 15:00 | 12.95 | 16 | 3.05 | 6:22 | 17:47 | 3.05
[9 empty] | 3 | 2019-03-12 | 285 | 17 | 16:00 | 12.28 | 16 | 3.72 | 6:22 | 17:47 | 3.72
[9 empty] | 3 | 2019-03-12 | 285 | 18 | 17:00 | 11.24 | 16 | 4.76 | 6:22 | 17:47 | 4.76
[9 empty] | 3 | 2019-03-12 | 285 | 19 | 18:00 | 10.02 | 16 | 5.98 | 6:22 | 17:47 | 0
[9 empty] | 3 | 2019-03-12 | 285 | 20 | 19:00 | 9.09 | 16 | 6.91 | 6:22 | 17:47 | 0
[9 empty] | 3 | 2019-03-12 | 285 | 21 | 20:00 | 8.58 | 16 | 7.42 | 6:22 | 17:47 | 0
[9 empty] | 3 | 2019-03-12 | 285 | 22 | 21:00 | 7.85 | 16 | 8.15 | 6:22 | 17:47 | 0
[9 empty] | 3 | 2019-03-12 | 285 | 23 | 22:00 | 7.27 | 13 | 5.73 | 6:22 | 17:47 | 0
[9 empty] | 3 | 2019-03-12 | 285 | 24 | 23:00 | 6.94 | 13 | 6.06 | 6:22 | 17:47 | 0
[9 empty] | 3 | 2019-03-13 | 286 | 1 | 0:00 | 6.62 | 13 | 6.38 | 6:22 | 17:47 | 0 | 28.71 | 28.662 | 11 | 16.3173 | 18.3941 | 0 | 0 | 0 | 0
[9 empty] | 3 | 2019-03-13 | 286 | 2 | 1:00 | 6.1 | 13 | 6.9 | 6:22 | 17:47 | 0
[9 empty] | 3 | 2019-03-13 | 286 | 3 | 2:00 | 5.7 | 13 | 7.3 | 6:22 | 17:47 | 0
[9 empty] | 3 | 2019-03-13 | 286 | 4 | 3:00 | 5.47 | 13 | 7.53 | 6:22 | 17:47 | 0
[9 empty] | 3 | 2019-03-13 | 286 | 5 | 4:00 | 5.13 | 15 | 9.87 | 6:22 | 17:47 | 0
[9 empty] | 3 | 2019-03-13 | 286 | 6 | 5:00 | 4.84 | 15 | 10.16 | 6:22 | 17:47 | 0
[9 empty] | 3 | 2019-03-13 | 286 | 7 | 6:00 | 4.68 | 15 | 10.32 | 6:22 | 17:47 | 0
[9 empty] | 3 | 2019-03-13 | 286 | 8 | 7:00 | 5.14 | 12 | 6.86 | 6:22 | 17:47 | 6.86
[9 empty] | 3 | 2019-03-13 | 286 | 9 | 8:00 | 6.47 | 12 | 5.53 | 6:22 | 17:47 | 5.53
[9 empty] | 3 | 2019-03-13 | 286 | 10 | 9:00 | 7.84 | 12 | 4.16 | 6:22 | 17:47 | 4.16
[9 empty] | 3 | 2019-03-13 | 286 | 11 | 10:00 | 9.33 | 12 | 2.67 | 6:22 | 17:47 | 2.67
[9 empty] | 3 | 2019-03-13 | 286 | 12 | 11:00 | 11.18 | 12 | 0.82 | 6:22 | 17:47 | 0.82
[9 empty] | 3 | 2019-03-13 | 286 | 13 | 12:00 | 12.41 | 12 | 0 | 6:22 | 17:47 | 0
[9 empty] | 3 | 2019-03-13 | 286 | 14 | 13:00 | 12.89 | 12 | 0 | 6:22 | 17:47 | 0
[9 empty] | 3 | 2019-03-13 | 286 | 15 | 14:00 | 13.27 | 12 | 0 | 6:22 | 17:47 | 0
[9 empty] | 3 | 2019-03-13 | 286 | 16 | 15:00 | 13.37 | 16 | 2.63 | 6:22 | 17:47 | 2.63
[9 empty] | 3 | 2019-03-13 | 286 | 17 | 16:00 | 13.25 | 16 | 2.75 | 6:22 | 17:47 | 2.75
[9 empty] | 3 | 2019-03-13 | 286 | 18 | 17:00 | 12.71 | 16 | 3.29 | 6:22 | 17:47 | 3.29
[9 empty] | 3 | 2019-03-13 | 286 | 19 | 18:00 | 11.79 | 16 | 4.21 | 6:22 | 17:47 | 0
[9 empty] | 3 | 2019-03-13 | 286 | 20 | 19:00 | 10.93 | 16 | 5.07 | 6:22 | 17:47 | 0
[9 empty] | 3 | 2019-03-13 | 286 | 21 | 20:00 | 10.23 | 16 | 5.77 | 6:22 | 17:47 | 0
[9 empty] | 3 | 2019-03-13 | 286 | 22 | 21:00 | 9.7 | 16 | 6.3 | 6:22 | 17:47 | 0
[9 empty] | 3 | 2019-03-13 | 286 | 23 | 22:00 | 9.3 | 13 | 3.7 | 6:22 | 17:47 | 0
[9 empty] | 3 | 2019-03-13 | 286 | 24 | 23:00 | 8.79 | 13 | 4.21 | 6:22 | 17:47 | 0
[9 empty] | 3 | 2019-03-14 | 287 | 1 | 0:00 | 8.24 | 13 | 4.76 | 6:22 | 17:47 | 0 | 31.47 | 38.216 | 11 | 17.886 | 20.1624 | 0 | 0 | 0 | 0
[9 empty] | 3 | 2019-03-14 | 287 | 2 | 1:00 | 7.71 | 13 | 5.29 | 6:22 | 17:47 | 0
[9 empty] | 3 | 2019-03-14 | 287 | 3 | 2:00 | 7.47 | 13 | 5.53 | 6:22 | 17:47 | 0
[9 empty] | 3 | 2019-03-14 | 287 | 4 | 3:00 | 7.06 | 13 | 5.94 | 6:22 | 17:47 | 0
[9 empty] | 3 | 2019-03-14 | 287 | 5 | 4:00 | 6.83 | 15 | 8.17 | 6:22 | 17:47 | 0
[9 empty] | 3 | 2019-03-14 | 287 | 6 | 5:00 | 6.38 | 15 | 8.62 | 6:22 | 17:47 | 0
[9 empty] | 3 | 2019-03-14 | 287 | 7 | 6:00 | 5.84 | 15 | 9.16 | 6:22 | 17:47 | 0
[9 empty] | 3 | 2019-03-14 | 287 | 8 | 7:00 | 6.13 | 12 | 5.87 | 6:22 | 17:47 | 5.87
[9 empty] | 3 | 2019-03-14 | 287 | 9 | 8:00 | 7.11 | 12 | 4.89 | 6:22 | 17:47 | 4.89
[9 empty] | 3 | 2019-03-14 | 287 | 10 | 9:00 | 8.22 | 12 | 3.78 | 6:22 | 17:47 | 3.78
[9 empty] | 3 | 2019-03-14 | 287 | 11 | 10:00 | 9.3 | 12 | 2.7 | 6:22 | 17:47 | 2.7
[9 empty] | 3 | 2019-03-14 | 287 | 12 | 11:00 | 10.52 | 12 | 1.48 | 6:22 | 17:47 | 1.48
[9 empty] | 3 | 2019-03-14 | 287 | 13 | 12:00 | 11.39 | 12 | 0.61 | 6:22 | 17:47 | 0.61
[9 empty] | 3 | 2019-03-14 | 287 | 14 | 13:00 | 12.39 | 12 | 0 | 6:22 | 17:47 | 0
[9 empty] | 3 | 2019-03-14 | 287 | 15 | 14:00 | 12.65 | 12 | 0 | 6:22 | 17:47 | 0
[9 empty] | 3 | 2019-03-14 | 287 | 16 | 15:00 | 12.7 | 16 | 3.3 | 6:22 | 17:47 | 3.3
[9 empty] | 3 | 2019-03-14 | 287 | 17 | 16:00 | 12.06 | 16 | 3.94 | 6:22 | 17:47 | 3.94
[9 empty] | 3 | 2019-03-14 | 287 | 18 | 17:00 | 11.1 | 16 | 4.9 | 6:22 | 17:47 | 4.9
[9 empty] | 3 | 2019-03-14 | 287 | 19 | 18:00 | 10.22 | 16 | 5.78 | 6:22 | 17:47 | 0
[9 empty] | 3 | 2019-03-14 | 287 | 20 | 19:00 | 9.28 | 16 | 6.72 | 6:22 | 17:47 | 0
[9 empty] | 3 | 2019-03-14 | 287 | 21 | 20:00 | 8.55 | 16 | 7.45 | 6:22 | 17:47 | 0
[9 empty] | 3 | 2019-03-14 | 287 | 22 | 21:00 | 7.93 | 16 | 8.07 | 6:22 | 17:47 | 0
[9 empty] | 3 | 2019-03-14 | 287 | 23 | 22:00 | 7.4 | 13 | 5.6 | 6:22 | 17:47 | 0
[9 empty] | 3 | 2019-03-14 | 287 | 24 | 23:00 | 6.94 | 13 | 6.06 | 6:22 | 17:47 | 0
[9 empty] | 3 | 2019-03-15 | 288 | 1 | 0:00 | 6.47 | 13 | 6.53 | 6:22 | 17:47 | 0 | 26.13 | 42.993 | 11 | 14.851 | 16.7411 | 0 | 0 | 0 | 0
[9 empty] | 3 | 2019-03-15 | 288 | 2 | 1:00 | 6.11 | 13 | 6.89 | 6:22 | 17:47 | 0
[9 empty] | 3 | 2019-03-15 | 288 | 3 | 2:00 | 5.6 | 13 | 7.4 | 6:22 | 17:47 | 0
[9 empty] | 3 | 2019-03-15 | 288 | 4 | 3:00 | 5.32 | 13 | 7.68 | 6:22 | 17:47 | 0
[9 empty] | 3 | 2019-03-15 | 288 | 5 | 4:00 | 4.8 | 15 | 10.2 | 6:22 | 17:47 | 0
[9 empty] | 3 | 2019-03-15 | 288 | 6 | 5:00 | 4.73 | 15 | 10.27 | 6:22 | 17:47 | 0
[9 empty] | 3 | 2019-03-15 | 288 | 7 | 6:00 | 4.6 | 15 | 10.4 | 6:22 | 17:47 | 0
[9 empty] | 3 | 2019-03-15 | 288 | 8 | 7:00 | 5.29 | 12 | 6.71 | 6:22 | 17:47 | 6.71
[9 empty] | 3 | 2019-03-15 | 288 | 9 | 8:00 | 6.97 | 12 | 5.03 | 6:22 | 17:47 | 5.03
[9 empty] | 3 | 2019-03-15 | 288 | 10 | 9:00 | 8.87 | 12 | 3.13 | 6:22 | 17:47 | 3.13
[9 empty] | 3 | 2019-03-15 | 288 | 11 | 10:00 | 10.59 | 12 | 1.41 | 6:22 | 17:47 | 1.41
[9 empty] | 3 | 2019-03-15 | 288 | 12 | 11:00 | 11.88 | 12 | 0.12 | 6:22 | 17:47 | 0.12
[9 empty] | 3 | 2019-03-15 | 288 | 13 | 12:00 | 13.08 | 12 | 0 | 6:22 | 17:47 | 0
[9 empty] | 3 | 2019-03-15 | 288 | 14 | 13:00 | 13.92 | 12 | 0 | 6:22 | 17:47 | 0
[9 empty] | 3 | 2019-03-15 | 288 | 15 | 14:00 | 13.75 | 12 | 0 | 6:22 | 17:47 | 0
[9 empty] | 3 | 2019-03-15 | 288 | 16 | 15:00 | 13.39 | 16 | 2.61 | 6:22 | 17:47 | 2.61
[9 empty] | 3 | 2019-03-15 | 288 | 17 | 16:00 | 12.89 | 16 | 3.11 | 6:22 | 17:47 | 3.11
[9 empty] | 3 | 2019-03-15 | 288 | 18 | 17:00 | 11.99 | 16 | 4.01 | 6:22 | 17:47 | 4.01
[9 empty] | 3 | 2019-03-15 | 288 | 19 | 18:00 | 10.91 | 16 | 5.09 | 6:22 | 17:47 | 0
[9 empty] | 3 | 2019-03-15 | 288 | 20 | 19:00 | 10.2 | 16 | 5.8 | 6:22 | 17:47 | 0
[9 empty] | 3 | 2019-03-15 | 288 | 21 | 20:00 | 9.71 | 16 | 6.29 | 6:22 | 17:47 | 0
[9 empty] | 3 | 2019-03-15 | 288 | 22 | 21:00 | 9.69 | 16 | 6.31 | 6:22 | 17:47 | 0
[9 empty] | 3 | 2019-03-15 | 288 | 23 | 22:00 | 9.06 | 13 | 3.94 | 6:22 | 17:47 | 0
[9 empty] | 3 | 2019-03-15 | 288 | 24 | 23:00 | 8.58 | 13 | 4.42 | 6:22 | 17:47 | 0
[9 empty] | 3 | 2019-03-16 | 289 | 1 | 0:00 | 8.1 | 13 | 4.9 | 6:22 | 17:47 | 0 | 26.53 | 35.8275 | 11 | 15.0783 | 16.9974 | 0 | 0 | 0 | 0
[9 empty] | 3 | 2019-03-16 | 289 | 2 | 1:00 | 7.49 | 13 | 5.51 | 6:22 | 17:47 | 0
[9 empty] | 3 | 2019-03-16 | 289 | 3 | 2:00 | 7.14 | 13 | 5.86 | 6:22 | 17:47 | 0
[9 empty] | 3 | 2019-03-16 | 289 | 4 | 3:00 | 6.66 | 13 | 6.34 | 6:22 | 17:47 | 0
[9 empty] | 3 | 2019-03-16 | 289 | 5 | 4:00 | 6.47 | 15 | 8.53 | 6:22 | 17:47 | 0
[9 empty] | 3 | 2019-03-16 | 289 | 6 | 5:00 | 5.85 | 15 | 9.15 | 6:22 | 17:47 | 0
[9 empty] | 3 | 2019-03-16 | 289 | 7 | 6:00 | 5.61 | 15 | 9.39 | 6:22 | 17:47 | 0
[9 empty] | 3 | 2019-03-16 | 289 | 8 | 7:00 | 6.22 | 12 | 5.78 | 6:22 | 17:47 | 5.78
[9 empty] | 3 | 2019-03-16 | 289 | 9 | 8:00 | 7.39 | 12 | 4.61 | 6:22 | 17:47 | 4.61
[9 empty] | 3 | 2019-03-16 | 289 | 10 | 9:00 | 8.68 | 12 | 3.32 | 6:22 | 17:47 | 3.32
[9 empty] | 3 | 2019-03-16 | 289 | 11 | 10:00 | 10.23 | 12 | 1.77 | 6:22 | 17:47 | 1.77
[9 empty] | 3 | 2019-03-16 | 289 | 12 | 11:00 | 11.45 | 12 | 0.55 | 6:22 | 17:47 | 0.55
[9 empty] | 3 | 2019-03-16 | 289 | 13 | 12:00 | 12.36 | 12 | 0 | 6:22 | 17:47 | 0
[9 empty] | 3 | 2019-03-16 | 289 | 14 | 13:00 | 13.19 | 12 | 0 | 6:22 | 17:47 | 0
[9 empty] | 3 | 2019-03-16 | 289 | 15 | 14:00 | 13.25 | 12 | 0 | 6:22 | 17:47 | 0
[9 empty] | 3 | 2019-03-16 | 289 | 16 | 15:00 | 13.2 | 16 | 2.8 | 6:22 | 17:47 | 2.8
[9 empty] | 3 | 2019-03-16 | 289 | 17 | 16:00 | 12.71 | 16 | 3.29 | 6:22 | 17:47 | 3.29
[9 empty] | 3 | 2019-03-16 | 289 | 18 | 17:00 | 11.59 | 16 | 4.41 | 6:22 | 17:47 | 4.41
[9 empty] | 3 | 2019-03-16 | 289 | 19 | 18:00 | 10.63 | 16 | 5.37 | 6:22 | 17:47 | 0
[9 empty] | 3 | 2019-03-16 | 289 | 20 | 19:00 | 9.96 | 16 | 6.04 | 6:22 | 17:47 | 0
[9 empty] | 3 | 2019-03-16 | 289 | 21 | 20:00 | 9.33 | 16 | 6.67 | 6:22 | 17:47 | 0
[9 empty] | 3 | 2019-03-16 | 289 | 22 | 21:00 | 8.91 | 16 | 7.09 | 6:22 | 17:47 | 0
[9 empty] | 3 | 2019-03-16 | 289 | 23 | 22:00 | 8.52 | 13 | 4.48 | 6:22 | 17:47 | 0
[9 empty] | 3 | 2019-03-16 | 289 | 24 | 23:00 | 7.91 | 13 | 5.09 | 6:22 | 17:47 | 0
[9 empty] | 3 | 2019-03-17 | 290 | 1 | 0:00 | 7.39 | 13 | 5.61 | 6:22 | 17:47 | 0 | 18.82 | 45.3815 | 11 | 10.6963 | 12.0577 | 0 | 0 | 0 | 0
[9 empty] | 3 | 2019-03-17 | 290 | 2 | 1:00 | 6.93 | 13 | 6.07 | 6:22 | 17:47 | 0
[9 empty] | 3 | 2019-03-17 | 290 | 3 | 2:00 | 6.35 | 13 | 6.65 | 6:22 | 17:47 | 0
[9 empty] | 3 | 2019-03-17 | 290 | 4 | 3:00 | 5.87 | 13 | 7.13 | 6:22 | 17:47 | 0
[9 empty] | 3 | 2019-03-17 | 290 | 5 | 4:00 | 5.46 | 15 | 9.54 | 6:22 | 17:47 | 0
[9 empty] | 3 | 2019-03-17 | 290 | 6 | 5:00 | 5.08 | 15 | 9.92 | 6:22 | 17:47 | 0
[9 empty] | 3 | 2019-03-17 | 290 | 7 | 6:00 | 4.81 | 15 | 10.19 | 6:22 | 17:47 | 0
[9 empty] | 3 | 2019-03-17 | 290 | 8 | 7:00 | 5.51 | 12 | 6.49 | 6:22 | 17:47 | 6.49
[9 empty] | 3 | 2019-03-17 | 290 | 9 | 8:00 | 7.3 | 12 | 4.7 | 6:22 | 17:47 | 4.7
[9 empty] | 3 | 2019-03-17 | 290 | 10 | 9:00 | 9.27 | 12 | 2.73 | 6:22 | 17:47 | 2.73
[9 empty] | 3 | 2019-03-17 | 290 | 11 | 10:00 | 11.07 | 12 | 0.93 | 6:22 | 17:47 | 0.93
[9 empty] | 3 | 2019-03-17 | 290 | 12 | 11:00 | 12.57 | 12 | 0 | 6:22 | 17:47 | 0
[9 empty] | 3 | 2019-03-17 | 290 | 13 | 12:00 | 13.83 | 12 | 0 | 6:22 | 17:47 | 0
[9 empty] | 3 | 2019-03-17 | 290 | 14 | 13:00 | 14.54 | 12 | 0 | 6:22 | 17:47 | 0
[9 empty] | 3 | 2019-03-17 | 290 | 15 | 14:00 | 15 | 12 | 0 | 6:22 | 17:47 | 0
[9 empty] | 3 | 2019-03-17 | 290 | 16 | 15:00 | 15.35 | 16 | 0.65 | 6:22 | 17:47 | 0.65
[9 empty] | 3 | 2019-03-17 | 290 | 17 | 16:00 | 14.68 | 16 | 1.32 | 6:22 | 17:47 | 1.32
[9 empty] | 3 | 2019-03-17 | 290 | 18 | 17:00 | 14 | 16 | 2 | 6:22 | 17:47 | 2
[9 empty] | 3 | 2019-03-17 | 290 | 19 | 18:00 | 12.69 | 16 | 3.31 | 6:22 | 17:47 | 0
[9 empty] | 3 | 2019-03-17 | 290 | 20 | 19:00 | 11.72 | 16 | 4.28 | 6:22 | 17:47 | 0
[9 empty] | 3 | 2019-03-17 | 290 | 21 | 20:00 | 10.92 | 16 | 5.08 | 6:22 | 17:47 | 0
[9 empty] | 3 | 2019-03-17 | 290 | 22 | 21:00 | 10.17 | 16 | 5.83 | 6:22 | 17:47 | 0
[9 empty] | 3 | 2019-03-17 | 290 | 23 | 22:00 | 9.8 | 13 | 3.2 | 6:22 | 17:47 | 0
[9 empty] | 3 | 2019-03-17 | 290 | 24 | 23:00 | 9.34 | 13 | 3.66 | 6:22 | 17:47 | 0
[9 empty] | 3 | 2019-03-18 | 291 | 1 | 0:00 | 8.97 | 13 | 4.03 | 6:22 | 17:47 | 0 | 10.31 | 31.0505 | 11 | 5.8597 | 6.6055 | 0 | 0 | 0 | 0
[9 empty] | 3 | 2019-03-18 | 291 | 2 | 1:00 | 8.58 | 13 | 4.42 | 6:22 | 17:47 | 0
[9 empty] | 3 | 2019-03-18 | 291 | 3 | 2:00 | 8.1 | 13 | 4.9 | 6:22 | 17:47 | 0
[9 empty] | 3 | 2019-03-18 | 291 | 4 | 3:00 | 7.83 | 13 | 5.17 | 6:22 | 17:47 | 0
[9 empty] | 3 | 2019-03-18 | 291 | 5 | 4:00 | 7.64 | 15 | 7.36 | 6:22 | 17:47 | 0
[9 empty] | 3 | 2019-03-18 | 291 | 6 | 5:00 | 7.28 | 15 | 7.72 | 6:22 | 17:47 | 0
[9 empty] | 3 | 2019-03-18 | 291 | 7 | 6:00 | 7.07 | 15 | 7.93 | 6:22 | 17:47 | 0
[9 empty] | 3 | 2019-03-18 | 291 | 8 | 7:00 | 7.83 | 12 | 4.17 | 6:22 | 17:47 | 4.17
[9 empty] | 3 | 2019-03-18 | 291 | 9 | 8:00 | 9.84 | 12 | 2.16 | 6:22 | 17:47 | 2.16
[9 empty] | 3 | 2019-03-18 | 291 | 10 | 9:00 | 11.38 | 12 | 0.62 | 6:22 | 17:47 | 0.62
[9 empty] | 3 | 2019-03-18 | 291 | 11 | 10:00 | 13.01 | 12 | 0 | 6:22 | 17:47 | 0
[9 empty] | 3 | 2019-03-18 | 291 | 12 | 11:00 | 14.09 | 12 | 0 | 6:22 | 17:47 | 0
[9 empty] | 3 | 2019-03-18 | 291 | 13 | 12:00 | 15.03 | 12 | 0 | 6:22 | 17:47 | 0
[9 empty] | 3 | 2019-03-18 | 291 | 14 | 13:00 | 15.65 | 12 | 0 | 6:22 | 17:47 | 0
[9 empty] | 3 | 2019-03-18 | 291 | 15 | 14:00 | 15.45 | 12 | 0 | 6:22 | 17:47 | 0
[9 empty] | 3 | 2019-03-18 | 291 | 16 | 15:00 | 15.45 | 16 | 0.55 | 6:22 | 17:47 | 0.55
[9 empty] | 3 | 2019-03-18 | 291 | 17 | 16:00 | 15.01 | 16 | 0.99 | 6:22 | 17:47 | 0.99
[9 empty] | 3 | 2019-03-18 | 291 | 18 | 17:00 | 14.18 | 16 | 1.82 | 6:22 | 17:47 | 1.82
[9 empty] | 3 | 2019-03-18 | 291 | 19 | 18:00 | 13.59 | 16 | 2.41 | 6:22 | 17:47 | 0
[9 empty] | 3 | 2019-03-18 | 291 | 20 | 19:00 | 12.93 | 16 | 3.07 | 6:22 | 17:47 | 0
[9 empty] | 3 | 2019-03-18 | 291 | 21 | 20:00 | 12.5 | 16 | 3.5 | 6:22 | 17:47 | 0
[9 empty] | 3 | 2019-03-18 | 291 | 22 | 21:00 | 11.92 | 16 | 4.08 | 6:22 | 17:47 | 0
[9 empty] | 3 | 2019-03-18 | 291 | 23 | 22:00 | 11.62 | 13 | 1.38 | 6:22 | 17:47 | 0
[9 empty] | 3 | 2019-03-18 | 291 | 24 | 23:00 | 11.36 | 13 | 1.64 | 6:22 | 17:47 | 0
[9 empty] | 3 | 2019-03-19 | 292 | 1 | 0:00 | 10.95 | 13 | 2.05 | 6:22 | 17:47 | 0 | 4.34 | 38.216 | 11 | 2.4666 | 2.7806 | 0 | 0 | 0 | 0
[9 empty] | 3 | 2019-03-19 | 292 | 2 | 1:00 | 10.59 | 13 | 2.41 | 6:22 | 17:47 | 0
[9 empty] | 3 | 2019-03-19 | 292 | 3 | 2:00 | 10.41 | 13 | 2.59 | 6:22 | 17:47 | 0
[9 empty] | 3 | 2019-03-19 | 292 | 4 | 3:00 | 10.04 | 13 | 2.96 | 6:22 | 17:47 | 0
[9 empty] | 3 | 2019-03-19 | 292 | 5 | 4:00 | 9.85 | 15 | 5.15 | 6:22 | 17:47 | 0
[9 empty] | 3 | 2019-03-19 | 292 | 6 | 5:00 | 9.68 | 15 | 5.32 | 6:22 | 17:47 | 0
[9 empty] | 3 | 2019-03-19 | 292 | 7 | 6:00 | 9.47 | 15 | 5.53 | 6:22 | 17:47 | 0
[9 empty] | 3 | 2019-03-19 | 292 | 8 | 7:00 | 9.85 | 12 | 2.15 | 6:22 | 17:47 | 2.15
[9 empty] | 3 | 2019-03-19 | 292 | 9 | 8:00 | 10.78 | 12 | 1.22 | 6:22 | 17:47 | 1.22
[9 empty] | 3 | 2019-03-19 | 292 | 10 | 9:00 | 12.28 | 12 | 0 | 6:22 | 17:47 | 0
[9 empty] | 3 | 2019-03-19 | 292 | 11 | 10:00 | 13.5 | 12 | 0 | 6:22 | 17:47 | 0
[9 empty] | 3 | 2019-03-19 | 292 | 12 | 11:00 | 14.72 | 12 | 0 | 6:22 | 17:47 | 0
[9 empty] | 3 | 2019-03-19 | 292 | 13 | 12:00 | 15.54 | 12 | 0 | 6:22 | 17:47 | 0
[9 empty] | 3 | 2019-03-19 | 292 | 14 | 13:00 | 16.4 | 12 | 0 | 6:22 | 17:47 | 0
[9 empty] | 3 | 2019-03-19 | 292 | 15 | 14:00 | 16.73 | 12 | 0 | 6:22 | 17:47 | 0
[9 empty] | 3 | 2019-03-19 | 292 | 16 | 15:00 | 16.44 | 16 | 0 | 6:22 | 17:47 | 0
[9 empty] | 3 | 2019-03-19 | 292 | 17 | 16:00 | 15.88 | 16 | 0.12 | 6:22 | 17:47 | 0.12
[9 empty] | 3 | 2019-03-19 | 292 | 18 | 17:00 | 15.15 | 16 | 0.85 | 6:22 | 17:47 | 0.85
[9 empty] | 3 | 2019-03-19 | 292 | 19 | 18:00 | 14.04 | 16 | 1.96 | 6:22 | 17:47 | 0
[9 empty] | 3 | 2019-03-19 | 292 | 20 | 19:00 | 13.29 | 16 | 2.71 | 6:22 | 17:47 | 0
[9 empty] | 3 | 2019-03-19 | 292 | 21 | 20:00 | 12.53 | 16 | 3.47 | 6:22 | 17:47 | 0
[9 empty] | 3 | 2019-03-19 | 292 | 22 | 21:00 | 11.96 | 16 | 4.04 | 6:22 | 17:47 | 0
[9 empty] | 3 | 2019-03-19 | 292 | 23 | 22:00 | 11.42 | 13 | 1.58 | 6:22 | 17:47 | 0
[9 empty] | 3 | 2019-03-19 | 292 | 24 | 23:00 | 10.96 | 13 | 2.04 | 6:22 | 17:47 | 0
[9 empty] | 3 | 2019-03-20 | 293 | 1 | 0:00 | 10.52 | 13 | 2.48 | 6:22 | 17:47 | 0 | 12.06 | 33.439 | 11 | 6.8543 | 7.7267 | 0 | 0 | 0 | 0
[9 empty] | 3 | 2019-03-20 | 293 | 2 | 1:00 | 10.17 | 13 | 2.83 | 6:22 | 17:47 | 0
[9 empty] | 3 | 2019-03-20 | 293 | 3 | 2:00 | 9.83 | 13 | 3.17 | 6:22 | 17:47 | 0
[9 empty] | 3 | 2019-03-20 | 293 | 4 | 3:00 | 9.54 | 13 | 3.46 | 6:22 | 17:47 | 0
[9 empty] | 3 | 2019-03-20 | 293 | 5 | 4:00 | 9.27 | 15 | 5.73 | 6:22 | 17:47 | 0
[9 empty] | 3 | 2019-03-20 | 293 | 6 | 5:00 | 8.9 | 15 | 6.1 | 6:22 | 17:47 | 0
[9 empty] | 3 | 2019-03-20 | 293 | 7 | 6:00 | 8.6 | 15 | 6.4 | 6:22 | 17:47 | 0
[9 empty] | 3 | 2019-03-20 | 293 | 8 | 7:00 | 9.05 | 12 | 2.95 | 6:22 | 17:47 | 2.95
[9 empty] | 3 | 2019-03-20 | 293 | 9 | 8:00 | 10.04 | 12 | 1.96 | 6:22 | 17:47 | 1.96
[9 empty] | 3 | 2019-03-20 | 293 | 10 | 9:00 | 11.34 | 12 | 0.66 | 6:22 | 17:47 | 0.66
[9 empty] | 3 | 2019-03-20 | 293 | 11 | 10:00 | 12.9 | 12 | 0 | 6:22 | 17:47 | 0
[9 empty] | 3 | 2019-03-20 | 293 | 12 | 11:00 | 14.12 | 12 | 0 | 6:22 | 17:47 | 0
[9 empty] | 3 | 2019-03-20 | 293 | 13 | 12:00 | 15.07 | 12 | 0 | 6:22 | 17:47 | 0
[9 empty] | 3 | 2019-03-20 | 293 | 14 | 13:00 | 15.46 | 12 | 0 | 6:22 | 17:47 | 0
[9 empty] | 3 | 2019-03-20 | 293 | 15 | 14:00 | 15.32 | 12 | 0 | 6:22 | 17:47 | 0
[9 empty] | 3 | 2019-03-20 | 293 | 16 | 15:00 | 14.78 | 16 | 1.22 | 6:22 | 17:47 | 1.22
[9 empty] | 3 | 2019-03-20 | 293 | 17 | 16:00 | 13.93 | 16 | 2.07 | 6:22 | 17:47 | 2.07
[9 empty] | 3 | 2019-03-20 | 293 | 18 | 17:00 | 12.8 | 16 | 3.2 | 6:22 | 17:47 | 3.2
[9 empty] | 3 | 2019-03-20 | 293 | 19 | 18:00 | 12.06 | 16 | 3.94 | 6:22 | 17:47 | 0
[9 empty] | 3 | 2019-03-20 | 293 | 20 | 19:00 | 11.37 | 16 | 4.63 | 6:22 | 17:47 | 0
[9 empty] | 3 | 2019-03-20 | 293 | 21 | 20:00 | 10.85 | 16 | 5.15 | 6:22 | 17:47 | 0
[9 empty] | 3 | 2019-03-20 | 293 | 22 | 21:00 | 10.52 | 16 | 5.48 | 6:22 | 17:47 | 0
[9 empty] | 3 | 2019-03-20 | 293 | 23 | 22:00 | 10.32 | 13 | 2.68 | 6:22 | 17:47 | 0
[9 empty] | 3 | 2019-03-20 | 293 | 24 | 23:00 | 9.9 | 13 | 3.1 | 6:22 | 17:47 | 0
[9 empty] | 3 | 2019-03-21 | 294 | 1 | 0:00 | 9.37 | 13 | 3.63 | 6:22 | 17:47 | 0 | 26.54 | 40.6045 | 11 | 15.084 | 17.0038 | 0 | 0 | 0 | 0
[9 empty] | 3 | 2019-03-21 | 294 | 2 | 1:00 | 8.79 | 13 | 4.21 | 6:22 | 17:47 | 0
[9 empty] | 3 | 2019-03-21 | 294 | 3 | 2:00 | 8.27 | 13 | 4.73 | 6:22 | 17:47 | 0
[9 empty] | 3 | 2019-03-21 | 294 | 4 | 3:00 | 8 | 13 | 5 | 6:22 | 17:47 | 0
[9 empty] | 3 | 2019-03-21 | 294 | 5 | 4:00 | 7.76 | 15 | 7.24 | 6:22 | 17:47 | 0
[9 empty] | 3 | 2019-03-21 | 294 | 6 | 5:00 | 7.17 | 15 | 7.83 | 6:22 | 17:47 | 0
[9 empty] | 3 | 2019-03-21 | 294 | 7 | 6:00 | 6.94 | 15 | 8.06 | 6:22 | 17:47 | 0
[9 empty] | 3 | 2019-03-21 | 294 | 8 | 7:00 | 7.34 | 12 | 4.66 | 6:22 | 17:47 | 4.66
[9 empty] | 3 | 2019-03-21 | 294 | 9 | 8:00 | 8.26 | 12 | 3.74 | 6:22 | 17:47 | 3.74
[9 empty] | 3 | 2019-03-21 | 294 | 10 | 9:00 | 9.31 | 12 | 2.69 | 6:22 | 17:47 | 2.69
[9 empty] | 3 | 2019-03-21 | 294 | 11 | 10:00 | 10.3 | 12 | 1.7 | 6:22 | 17:47 | 1.7
[9 empty] | 3 | 2019-03-21 | 294 | 12 | 11:00 | 11.25 | 12 | 0.75 | 6:22 | 17:47 | 0.75
[9 empty] | 3 | 2019-03-21 | 294 | 13 | 12:00 | 11.92 | 12 | 0.08 | 6:22 | 17:47 | 0.08
[9 empty] | 3 | 2019-03-21 | 294 | 14 | 13:00 | 12.33 | 12 | 0 | 6:22 | 17:47 | 0
[9 empty] | 3 | 2019-03-21 | 294 | 15 | 14:00 | 12.65 | 12 | 0 | 6:22 | 17:47 | 0
[9 empty] | 3 | 2019-03-21 | 294 | 16 | 15:00 | 12.3 | 16 | 3.7 | 6:22 | 17:47 | 3.7
[9 empty] | 3 | 2019-03-21 | 294 | 17 | 16:00 | 11.85 | 16 | 4.15 | 6:22 | 17:47 | 4.15
[9 empty] | 3 | 2019-03-21 | 294 | 18 | 17:00 | 10.93 | 16 | 5.07 | 6:22 | 17:47 | 5.07
[9 empty] | 3 | 2019-03-21 | 294 | 19 | 18:00 | 9.84 | 16 | 6.16 | 6:22 | 17:47 | 0
[9 empty] | 3 | 2019-03-21 | 294 | 20 | 19:00 | 8.88 | 16 | 7.12 | 6:22 | 17:47 | 0
[9 empty] | 3 | 2019-03-21 | 294 | 21 | 20:00 | 8.3 | 16 | 7.7 | 6:22 | 17:47 | 0
[9 empty] | 3 | 2019-03-21 | 294 | 22 | 21:00 | 7.84 | 16 | 8.16 | 6:22 | 17:47 | 0
[9 empty] | 3 | 2019-03-21 | 294 | 23 | 22:00 | 7.37 | 13 | 5.63 | 6:22 | 17:47 | 0
[9 empty] | 3 | 2019-03-21 | 294 | 24 | 23:00 | 7 | 13 | 6 | 6:22 | 17:47 | 0
[9 empty] | 3 | 2019-03-22 | 295 | 1 | 0:00 | 6.92 | 13 | 6.08 | 6:22 | 17:47 | 0 | 17.36 | 42.993 | 11 | 9.8666 | 11.1223 | 0 | 0 | 0 | 0
[9 empty] | 3 | 2019-03-22 | 295 | 2 | 1:00 | 6.72 | 13 | 6.28 | 6:22 | 17:47 | 0
[9 empty] | 3 | 2019-03-22 | 295 | 3 | 2:00 | 6.48 | 13 | 6.52 | 6:22 | 17:47 | 0
[9 empty] | 3 | 2019-03-22 | 295 | 4 | 3:00 | 6.24 | 13 | 6.76 | 6:22 | 17:47 | 0
[9 empty] | 3 | 2019-03-22 | 295 | 5 | 4:00 | 5.9 | 15 | 9.1 | 6:22 | 17:47 | 0
[9 empty] | 3 | 2019-03-22 | 295 | 6 | 5:00 | 5.87 | 15 | 9.13 | 6:22 | 17:47 | 0
[9 empty] | 3 | 2019-03-22 | 295 | 7 | 6:00 | 5.73 | 15 | 9.27 | 6:22 | 17:47 | 0
[9 empty] | 3 | 2019-03-22 | 295 | 8 | 7:00 | 6.22 | 12 | 5.78 | 6:22 | 17:47 | 5.78
[9 empty] | 3 | 2019-03-22 | 295 | 9 | 8:00 | 7.91 | 12 | 4.09 | 6:22 | 17:47 | 4.09
[9 empty] | 3 | 2019-03-22 | 295 | 10 | 9:00 | 9.83 | 12 | 2.17 | 6:22 | 17:47 | 2.17
[9 empty] | 3 | 2019-03-22 | 295 | 11 | 10:00 | 11.64 | 12 | 0.36 | 6:22 | 17:47 | 0.36
[9 empty] | 3 | 2019-03-22 | 295 | 12 | 11:00 | 13.38 | 12 | 0 | 6:22 | 17:47 | 0
[9 empty] | 3 | 2019-03-22 | 295 | 13 | 12:00 | 14.27 | 12 | 0 | 6:22 | 17:47 | 0
[9 empty] | 3 | 2019-03-22 | 295 | 14 | 13:00 | 14.85 | 12 | 0 | 6:22 | 17:47 | 0
[9 empty] | 3 | 2019-03-22 | 295 | 15 | 14:00 | 15.39 | 12 | 0 | 6:22 | 17:47 | 0
[9 empty] | 3 | 2019-03-22 | 295 | 16 | 15:00 | 15.01 | 16 | 0.99 | 6:22 | 17:47 | 0.99
[9 empty] | 3 | 2019-03-22 | 295 | 17 | 16:00 | 14.41 | 16 | 1.59 | 6:22 | 17:47 | 1.59
[9 empty] | 3 | 2019-03-22 | 295 | 18 | 17:00 | 13.62 | 16 | 2.38 | 6:22 | 17:47 | 2.38
[9 empty] | 3 | 2019-03-22 | 295 | 19 | 18:00 | 12.56 | 16 | 3.44 | 6:22 | 17:47 | 0
[9 empty] | 3 | 2019-03-22 | 295 | 20 | 19:00 | 11.66 | 16 | 4.34 | 6:22 | 17:47 | 0
[9 empty] | 3 | 2019-03-22 | 295 | 21 | 20:00 | 11.16 | 16 | 4.84 | 6:22 | 17:47 | 0
[9 empty] | 3 | 2019-03-22 | 295 | 22 | 21:00 | 10.62 | 16 | 5.38 | 6:22 | 17:47 | 0
[9 empty] | 3 | 2019-03-22 | 295 | 23 | 22:00 | 10.21 | 13 | 2.79 | 6:22 | 17:47 | 0
[9 empty] | 3 | 2019-03-22 | 295 | 24 | 23:00 | 9.72 | 13 | 3.28 | 6:22 | 17:47 | 0
[9 empty] | 3 | 2019-03-23 | 296 | 1 | 0:00 | 9.15 | 13 | 3.85 | 6:22 | 17:47 | 0 | 23.18 | 38.216 | 11 | 13.1744 | 14.8511 | 0 | 0 | 0 | 0
[9 empty] | 3 | 2019-03-23 | 296 | 2 | 1:00 | 8.66 | 13 | 4.34 | 6:22 | 17:47 | 0
[9 empty] | 3 | 2019-03-23 | 296 | 3 | 2:00 | 8 | 13 | 5 | 6:22 | 17:47 | 0
[9 empty] | 3 | 2019-03-23 | 296 | 4 | 3:00 | 7.85 | 13 | 5.15 | 6:22 | 17:47 | 0
[9 empty] | 3 | 2019-03-23 | 296 | 5 | 4:00 | 7.48 | 15 | 7.52 | 6:22 | 17:47 | 0
[9 empty] | 3 | 2019-03-23 | 296 | 6 | 5:00 | 7.09 | 15 | 7.91 | 6:22 | 17:47 | 0
[9 empty] | 3 | 2019-03-23 | 296 | 7 | 6:00 | 6.98 | 15 | 8.02 | 6:22 | 17:47 | 0
[9 empty] | 3 | 2019-03-23 | 296 | 8 | 7:00 | 7.68 | 12 | 4.32 | 6:22 | 17:47 | 4.32
[9 empty] | 3 | 2019-03-23 | 296 | 9 | 8:00 | 8.68 | 12 | 3.32 | 6:22 | 17:47 | 3.32
[9 empty] | 3 | 2019-03-23 | 296 | 10 | 9:00 | 9.74 | 12 | 2.26 | 6:22 | 17:47 | 2.26
[9 empty] | 3 | 2019-03-23 | 296 | 11 | 10:00 | 10.73 | 12 | 1.27 | 6:22 | 17:47 | 1.27
[9 empty] | 3 | 2019-03-23 | 296 | 12 | 11:00 | 11.91 | 12 | 0.09 | 6:22 | 17:47 | 0.09
[9 empty] | 3 | 2019-03-23 | 296 | 13 | 12:00 | 12.6 | 12 | 0 | 6:22 | 17:47 | 0
[9 empty] | 3 | 2019-03-23 | 296 | 14 | 13:00 | 12.61 | 12 | 0 | 6:22 | 17:47 | 0
[9 empty] | 3 | 2019-03-23 | 296 | 15 | 14:00 | 12.64 | 12 | 0 | 6:22 | 17:47 | 0
[9 empty] | 3 | 2019-03-23 | 296 | 16 | 15:00 | 12.82 | 16 | 3.18 | 6:22 | 17:47 | 3.18
[9 empty] | 3 | 2019-03-23 | 296 | 17 | 16:00 | 12.01 | 16 | 3.99 | 6:22 | 17:47 | 3.99
[9 empty] | 3 | 2019-03-23 | 296 | 18 | 17:00 | 11.25 | 16 | 4.75 | 6:22 | 17:47 | 4.75
[9 empty] | 3 | 2019-03-23 | 296 | 19 | 18:00 | 10.19 | 16 | 5.81 | 6:22 | 17:47 | 0
[9 empty] | 3 | 2019-03-23 | 296 | 20 | 19:00 | 9.38 | 16 | 6.62 | 6:22 | 17:47 | 0
[9 empty] | 3 | 2019-03-23 | 296 | 21 | 20:00 | 8.74 | 16 | 7.26 | 6:22 | 17:47 | 0
[9 empty] | 3 | 2019-03-23 | 296 | 22 | 21:00 | 8.32 | 16 | 7.68 | 6:22 | 17:47 | 0
[9 empty] | 3 | 2019-03-23 | 296 | 23 | 22:00 | 7.79 | 13 | 5.21 | 6:22 | 17:47 | 0
[9 empty] | 3 | 2019-03-23 | 296 | 24 | 23:00 | 7.31 | 13 | 5.69 | 6:22 | 17:47 | 0
[9 empty] | 3 | 2019-03-24 | 297 | 1 | 0:00 | 6.91 | 13 | 6.09 | 6:22 | 17:47 | 0 | 25.1889 | 40.6045 | 11 | 14.3161 | 16.1382 | 0 | 0 | 0 | 0
[9 empty] | 3 | 2019-03-24 | 297 | 2 | 1:00 | 6.66 | 13 | 6.34 | 6:22 | 17:47 | 0
[9 empty] | 3 | 2019-03-24 | 297 | 3 | 2:00 | 6.4 | 13 | 6.6 | 6:22 | 17:47 | 0
[9 empty] | 3 | 2019-03-24 | 297 | 4 | 3:00 | 5.99 | 13 | 7.01 | 6:22 | 17:47 | 0
[9 empty] | 3 | 2019-03-24 | 297 | 5 | 4:00 | 5.82 | 15 | 9.18 | 6:22 | 17:47 | 0
[9 empty] | 3 | 2019-03-24 | 297 | 6 | 5:00 | 5.75 | 15 | 9.25 | 6:22 | 17:47 | 0
[9 empty] | 3 | 2019-03-24 | 297 | 7 | 6:00 | 5.47 | 15 | 9.53 | 6:22 | 17:47 | 0
[9 empty] | 3 | 2019-03-24 | 297 | 8 | 7:00 | 6.27 | 12 | 5.73 | 6:22 | 17:47 | 5.73
[9 empty] | 3 | 2019-03-24 | 297 | 9 | 8:00 | 7.34 | 12 | 4.66 | 6:22 | 17:47 | 4.66
[9 empty] | 3 | 2019-03-24 | 297 | 10 | 9:00 | 8.81 | 12 | 3.19 | 6:22 | 17:47 | 3.19
[9 empty] | 3 | 2019-03-24 | 297 | 11 | 10:00 | 10.6333 | 12 | 1.3667 | 6:22 | 17:47 | 1.3667
[9 empty] | 3 | 2019-03-24 | 297 | 12 | 11:00 | 11.8222 | 12 | 0.17778 | 6:22 | 17:47 | 0.17778
[9 empty] | 3 | 2019-03-24 | 297 | 13 | 12:00 | 12.8556 | 12 | 0 | 6:22 | 17:47 | 0
[9 empty] | 3 | 2019-03-24 | 297 | 14 | 13:00 | 13.5889 | 12 | 0 | 6:22 | 17:47 | 0
[9 empty] | 3 | 2019-03-24 | 297 | 15 | 14:00 | 13.6667 | 12 | 0 | 6:22 | 17:47 | 0
[9 empty] | 3 | 2019-03-24 | 297 | 16 | 15:00 | 13.39 | 16 | 2.61 | 6:22 | 17:47 | 2.61
[9 empty] | 3 | 2019-03-24 | 297 | 17 | 16:00 | 12.8556 | 16 | 3.1444 | 6:22 | 17:47 | 3.1444
[9 empty] | 3 | 2019-03-24 | 297 | 18 | 17:00 | 11.69 | 16 | 4.31 | 6:22 | 17:47 | 4.31
[9 empty] | 3 | 2019-03-24 | 297 | 19 | 18:00 | 10.55 | 16 | 5.45 | 6:22 | 17:47 | 0
[9 empty] | 3 | 2019-03-24 | 297 | 20 | 19:00 | 9.58 | 16 | 6.42 | 6:22 | 17:47 | 0
[9 empty] | 3 | 2019-03-24 | 297 | 21 | 20:00 | 8.86 | 16 | 7.14 | 6:22 | 17:47 | 0
[9 empty] | 3 | 2019-03-24 | 297 | 22 | 21:00 | 8.53 | 16 | 7.47 | 6:22 | 17:47 | 0
[9 empty] | 3 | 2019-03-24 | 297 | 23 | 22:00 | 8.21 | 13 | 4.79 | 6:22 | 17:47 | 0
[9 empty] | 3 | 2019-03-24 | 297 | 24 | 23:00 | 7.7 | 13 | 5.3 | 6:22 | 17:47 | 0
[9 empty] | 3 | 2019-03-25 | 298 | 1 | 0:00 | 7.5 | 13 | 5.5 | 6:22 | 17:47 | 0 | 29.34 | 38.216 | 11 | 16.6754 | 18.7977 | 0 | 0 | 0 | 0
[9 empty] | 3 | 2019-03-25 | 298 | 2 | 1:00 | 7.1 | 13 | 5.9 | 6:22 | 17:47 | 0
[9 empty] | 3 | 2019-03-25 | 298 | 3 | 2:00 | 6.9 | 13 | 6.1 | 6:22 | 17:47 | 0
[9 empty] | 3 | 2019-03-25 | 298 | 4 | 3:00 | 6.49 | 13 | 6.51 | 6:22 | 17:47 | 0
[9 empty] | 3 | 2019-03-25 | 298 | 5 | 4:00 | 6.21 | 15 | 8.79 | 6:22 | 17:47 | 0
[9 empty] | 3 | 2019-03-25 | 298 | 6 | 5:00 | 6 | 15 | 9 | 6:22 | 17:47 | 0
[9 empty] | 3 | 2019-03-25 | 298 | 7 | 6:00 | 5.75 | 15 | 9.25 | 6:22 | 17:47 | 0
[9 empty] | 3 | 2019-03-25 | 298 | 8 | 7:00 | 6.32 | 12 | 5.68 | 6:22 | 17:47 | 5.68
[9 empty] | 3 | 2019-03-25 | 298 | 9 | 8:00 | 7.59 | 12 | 4.41 | 6:22 | 17:47 | 4.41
[9 empty] | 3 | 2019-03-25 | 298 | 10 | 9:00 | 8.82 | 12 | 3.18 | 6:22 | 17:47 | 3.18
[9 empty] | 3 | 2019-03-25 | 298 | 11 | 10:00 | 9.83 | 12 | 2.17 | 6:22 | 17:47 | 2.17
[9 empty] | 3 | 2019-03-25 | 298 | 12 | 11:00 | 10.93 | 12 | 1.07 | 6:22 | 17:47 | 1.07
[9 empty] | 3 | 2019-03-25 | 298 | 13 | 12:00 | 12.01 | 12 | 0 | 6:22 | 17:47 | 0
[9 empty] | 3 | 2019-03-25 | 298 | 14 | 13:00 | 12.9 | 12 | 0 | 6:22 | 17:47 | 0
[9 empty] | 3 | 2019-03-25 | 298 | 15 | 14:00 | 12.63 | 12 | 0 | 6:22 | 17:47 | 0
[9 empty] | 3 | 2019-03-25 | 298 | 16 | 15:00 | 12.54 | 16 | 3.46 | 6:22 | 17:47 | 3.46
[9 empty] | 3 | 2019-03-25 | 298 | 17 | 16:00 | 11.86 | 16 | 4.14 | 6:22 | 17:47 | 4.14
[9 empty] | 3 | 2019-03-25 | 298 | 18 | 17:00 | 10.77 | 16 | 5.23 | 6:22 | 17:47 | 5.23
[9 empty] | 3 | 2019-03-25 | 298 | 19 | 18:00 | 9.7 | 16 | 6.3 | 6:22 | 17:47 | 0
[9 empty] | 3 | 2019-03-25 | 298 | 20 | 19:00 | 9.01 | 16 | 6.99 | 6:22 | 17:47 | 0
[9 empty] | 3 | 2019-03-25 | 298 | 21 | 20:00 | 8.43 | 16 | 7.57 | 6:22 | 17:47 | 0
[9 empty] | 3 | 2019-03-25 | 298 | 22 | 21:00 | 7.95 | 16 | 8.05 | 6:22 | 17:47 | 0
[9 empty] | 3 | 2019-03-25 | 298 | 23 | 22:00 | 7.53 | 13 | 5.47 | 6:22 | 17:47 | 0
[9 empty] | 3 | 2019-03-25 | 298 | 24 | 23:00 | 7.29 | 13 | 5.71 | 6:22 | 17:47 | 0
[9 empty] | 3 | 2019-03-26 | 299 | 1 | 0:00 | 6.91 | 13 | 6.09 | 6:22 | 17:47 | 0 | 31.79 | 42.993 | 11 | 18.0678 | 20.3674 | 0 | 0 | 0 | 0
[9 empty] | 3 | 2019-03-26 | 299 | 2 | 1:00 | 6.38 | 13 | 6.62 | 6:22 | 17:47 | 0
[9 empty] | 3 | 2019-03-26 | 299 | 3 | 2:00 | 6 | 13 | 7 | 6:22 | 17:47 | 0
[9 empty] | 3 | 2019-03-26 | 299 | 4 | 3:00 | 5.7 | 13 | 7.3 | 6:22 | 17:47 | 0
[9 empty] | 3 | 2019-03-26 | 299 | 5 | 4:00 | 5.29 | 15 | 9.71 | 6:22 | 17:47 | 0
[9 empty] | 3 | 2019-03-26 | 299 | 6 | 5:00 | 4.84 | 15 | 10.16 | 6:22 | 17:47 | 0
[9 empty] | 3 | 2019-03-26 | 299 | 7 | 6:00 | 4.63 | 15 | 10.37 | 6:22 | 17:47 | 0
[9 empty] | 3 | 2019-03-26 | 299 | 8 | 7:00 | 5.6 | 12 | 6.4 | 6:22 | 17:47 | 6.4
[9 empty] | 3 | 2019-03-26 | 299 | 9 | 8:00 | 6.94 | 12 | 5.06 | 6:22 | 17:47 | 5.06
[9 empty] | 3 | 2019-03-26 | 299 | 10 | 9:00 | 8.52 | 12 | 3.48 | 6:22 | 17:47 | 3.48
[9 empty] | 3 | 2019-03-26 | 299 | 11 | 10:00 | 9.75 | 12 | 2.25 | 6:22 | 17:47 | 2.25
[9 empty] | 3 | 2019-03-26 | 299 | 12 | 11:00 | 10.83 | 12 | 1.17 | 6:22 | 17:47 | 1.17
[9 empty] | 3 | 2019-03-26 | 299 | 13 | 12:00 | 11.86 | 12 | 0.14 | 6:22 | 17:47 | 0.14
[9 empty] | 3 | 2019-03-26 | 299 | 14 | 13:00 | 12.09 | 12 | 0 | 6:22 | 17:47 | 0
[9 empty] | 3 | 2019-03-26 | 299 | 15 | 14:00 | 12.49 | 12 | 0 | 6:22 | 17:47 | 0
[9 empty] | 3 | 2019-03-26 | 299 | 16 | 15:00 | 12.15 | 16 | 3.85 | 6:22 | 17:47 | 3.85
[9 empty] | 3 | 2019-03-26 | 299 | 17 | 16:00 | 11.71 | 16 | 4.29 | 6:22 | 17:47 | 4.29
[9 empty] | 3 | 2019-03-26 | 299 | 18 | 17:00 | 10.85 | 16 | 5.15 | 6:22 | 17:47 | 5.15
[9 empty] | 3 | 2019-03-26 | 299 | 19 | 18:00 | 9.76 | 16 | 6.24 | 6:22 | 17:47 | 0
[9 empty] | 3 | 2019-03-26 | 299 | 20 | 19:00 | 8.95 | 16 | 7.05 | 6:22 | 17:47 | 0
[9 empty] | 3 | 2019-03-26 | 299 | 21 | 20:00 | 8.38 | 16 | 7.62 | 6:22 | 17:47 | 0
[9 empty] | 3 | 2019-03-26 | 299 | 22 | 21:00 | 7.83 | 16 | 8.17 | 6:22 | 17:47 | 0
[9 empty] | 3 | 2019-03-26 | 299 | 23 | 22:00 | 7.5 | 13 | 5.5 | 6:22 | 17:47 | 0
[9 empty] | 3 | 2019-03-26 | 299 | 24 | 23:00 | 7.06 | 13 | 5.94 | 6:22 | 17:47 | 0
[9 empty] | 3 | 2019-03-27 | 300 | 1 | 0:00 | 6.59 | 13 | 6.41 | 6:22 | 17:47 | 0 | 19.69 | 50.1585 | 11 | 11.1908 | 12.6151 | 0 | 0 | 0 | 0
[9 empty] | 3 | 2019-03-27 | 300 | 2 | 1:00 | 6.17 | 13 | 6.83 | 6:22 | 17:47 | 0
[9 empty] | 3 | 2019-03-27 | 300 | 3 | 2:00 | 5.84 | 13 | 7.16 | 6:22 | 17:47 | 0
[9 empty] | 3 | 2019-03-27 | 300 | 4 | 3:00 | 5.49 | 13 | 7.51 | 6:22 | 17:47 | 0
[9 empty] | 3 | 2019-03-27 | 300 | 5 | 4:00 | 5.27 | 15 | 9.73 | 6:22 | 17:47 | 0
[9 empty] | 3 | 2019-03-27 | 300 | 6 | 5:00 | 4.86 | 15 | 10.14 | 6:22 | 17:47 | 0
[9 empty] | 3 | 2019-03-27 | 300 | 7 | 6:00 | 4.73 | 15 | 10.27 | 6:22 | 17:47 | 0
[9 empty] | 3 | 2019-03-27 | 300 | 8 | 7:00 | 5.66 | 12 | 6.34 | 6:22 | 17:47 | 6.34
[9 empty] | 3 | 2019-03-27 | 300 | 9 | 8:00 | 7.35 | 12 | 4.65 | 6:22 | 17:47 | 4.65
[9 empty] | 3 | 2019-03-27 | 300 | 10 | 9:00 | 9.28 | 12 | 2.72 | 6:22 | 17:47 | 2.72
[9 empty] | 3 | 2019-03-27 | 300 | 11 | 10:00 | 11.15 | 12 | 0.85 | 6:22 | 17:47 | 0.85
[9 empty] | 3 | 2019-03-27 | 300 | 12 | 11:00 | 12.84 | 12 | 0 | 6:22 | 17:47 | 0
[9 empty] | 3 | 2019-03-27 | 300 | 13 | 12:00 | 14.15 | 12 | 0 | 6:22 | 17:47 | 0
[9 empty] | 3 | 2019-03-27 | 300 | 14 | 13:00 | 14.66 | 12 | 0 | 6:22 | 17:47 | 0
[9 empty] | 3 | 2019-03-27 | 300 | 15 | 14:00 | 14.9 | 12 | 0 | 6:22 | 17:47 | 0
[9 empty] | 3 | 2019-03-27 | 300 | 16 | 15:00 | 14.9 | 16 | 1.1 | 6:22 | 17:47 | 1.1
[9 empty] | 3 | 2019-03-27 | 300 | 17 | 16:00 | 14.44 | 16 | 1.56 | 6:22 | 17:47 | 1.56
[9 empty] | 3 | 2019-03-27 | 300 | 18 | 17:00 | 13.53 | 16 | 2.47 | 6:22 | 17:47 | 2.47
[9 empty] | 3 | 2019-03-27 | 300 | 19 | 18:00 | 12.51 | 16 | 3.49 | 6:22 | 17:47 | 0
[9 empty] | 3 | 2019-03-27 | 300 | 20 | 19:00 | 11.78 | 16 | 4.22 | 6:22 | 17:47 | 0
[9 empty] | 3 | 2019-03-27 | 300 | 21 | 20:00 | 10.92 | 16 | 5.08 | 6:22 | 17:47 | 0
[9 empty] | 3 | 2019-03-27 | 300 | 22 | 21:00 | 10.06 | 16 | 5.94 | 6:22 | 17:47 | 0
[9 empty] | 3 | 2019-03-27 | 300 | 23 | 22:00 | 9.38 | 13 | 3.62 | 6:22 | 17:47 | 0
[9 empty] | 3 | 2019-03-27 | 300 | 24 | 23:00 | 9.08 | 13 | 3.92 | 6:22 | 17:47 | 0
[9 empty] | 3 | 2019-03-28 | 301 | 1 | 0:00 | 8.43 | 13 | 4.57 | 6:22 | 17:47 | 0 | 10.14 | 47.77 | 11 | 5.7631 | 6.4966 | 0 | 0 | 0 | 0
[9 empty] | 3 | 2019-03-28 | 301 | 2 | 1:00 | 7.93 | 13 | 5.07 | 6:22 | 17:47 | 0
[9 empty] | 3 | 2019-03-28 | 301 | 3 | 2:00 | 7.51 | 13 | 5.49 | 6:22 | 17:47 | 0
[9 empty] | 3 | 2019-03-28 | 301 | 4 | 3:00 | 7.11 | 13 | 5.89 | 6:22 | 17:47 | 0
[9 empty] | 3 | 2019-03-28 | 301 | 5 | 4:00 | 6.74 | 15 | 8.26 | 6:22 | 17:47 | 0
[9 empty] | 3 | 2019-03-28 | 301 | 6 | 5:00 | 6.62 | 15 | 8.38 | 6:22 | 17:47 | 0
[9 empty] | 3 | 2019-03-28 | 301 | 7 | 6:00 | 6.46 | 15 | 8.54 | 6:22 | 17:47 | 0
[9 empty] | 3 | 2019-03-28 | 301 | 8 | 7:00 | 7.18 | 12 | 4.82 | 6:22 | 17:47 | 4.82
[9 empty] | 3 | 2019-03-28 | 301 | 9 | 8:00 | 8.72 | 12 | 3.28 | 6:22 | 17:47 | 3.28
[9 empty] | 3 | 2019-03-28 | 301 | 10 | 9:00 | 10.62 | 12 | 1.38 | 6:22 | 17:47 | 1.38
[9 empty] | 3 | 2019-03-28 | 301 | 11 | 10:00 | 12.36 | 12 | 0 | 6:22 | 17:47 | 0
[9 empty] | 3 | 2019-03-28 | 301 | 12 | 11:00 | 14.08 | 12 | 0 | 6:22 | 17:47 | 0
[9 empty] | 3 | 2019-03-28 | 301 | 13 | 12:00 | 15.8 | 12 | 0 | 6:22 | 17:47 | 0
[9 empty] | 3 | 2019-03-28 | 301 | 14 | 13:00 | 15.85 | 12 | 0 | 6:22 | 17:47 | 0
[9 empty] | 3 | 2019-03-28 | 301 | 15 | 14:00 | 16.35 | 12 | 0 | 6:22 | 17:47 | 0
[9 empty] | 3 | 2019-03-28 | 301 | 16 | 15:00 | 16.76 | 16 | 0 | 6:22 | 17:47 | 0
[9 empty] | 3 | 2019-03-28 | 301 | 17 | 16:00 | 16.04 | 16 | 0 | 6:22 | 17:47 | 0
[9 empty] | 3 | 2019-03-28 | 301 | 18 | 17:00 | 15.34 | 16 | 0.66 | 6:22 | 17:47 | 0.66
[9 empty] | 3 | 2019-03-28 | 301 | 19 | 18:00 | 13.98 | 16 | 2.02 | 6:22 | 17:47 | 0
[9 empty] | 3 | 2019-03-28 | 301 | 20 | 19:00 | 13.04 | 16 | 2.96 | 6:22 | 17:47 | 0
[9 empty] | 3 | 2019-03-28 | 301 | 21 | 20:00 | 12.1 | 16 | 3.9 | 6:22 | 17:47 | 0
[9 empty] | 3 | 2019-03-28 | 301 | 22 | 21:00 | 11.35 | 16 | 4.65 | 6:22 | 17:47 | 0
[9 empty] | 3 | 2019-03-28 | 301 | 23 | 22:00 | 10.82 | 13 | 2.18 | 6:22 | 17:47 | 0
[9 empty] | 3 | 2019-03-28 | 301 | 24 | 23:00 | 10.15 | 13 | 2.85 | 6:22 | 17:47 | 0
[9 empty] | 3 | 2019-03-29 | 302 | 1 | 0:00 | 9.48 | 13 | 3.52 | 6:22 | 17:47 | 0 | 8.82 | 45.3815 | 11 | 5.0128 | 5.6508 | 0 | 0 | 0 | 0
[9 empty] | 3 | 2019-03-29 | 302 | 2 | 1:00 | 8.95 | 13 | 4.05 | 6:22 | 17:47 | 0
[9 empty] | 3 | 2019-03-29 | 302 | 3 | 2:00 | 8.38 | 13 | 4.62 | 6:22 | 17:47 | 0
[9 empty] | 3 | 2019-03-29 | 302 | 4 | 3:00 | 7.95 | 13 | 5.05 | 6:22 | 17:47 | 0
[9 empty] | 3 | 2019-03-29 | 302 | 5 | 4:00 | 7.64 | 15 | 7.36 | 6:22 | 17:47 | 0
[9 empty] | 3 | 2019-03-29 | 302 | 6 | 5:00 | 7.37 | 15 | 7.63 | 6:22 | 17:47 | 0
[9 empty] | 3 | 2019-03-29 | 302 | 7 | 6:00 | 6.95 | 15 | 8.05 | 6:22 | 17:47 | 0
[9 empty] | 3 | 2019-03-29 | 302 | 8 | 7:00 | 7.79 | 12 | 4.21 | 6:22 | 17:47 | 4.21
[9 empty] | 3 | 2019-03-29 | 302 | 9 | 8:00 | 9.64 | 12 | 2.36 | 6:22 | 17:47 | 2.36
[9 empty] | 3 | 2019-03-29 | 302 | 10 | 9:00 | 11.5 | 12 | 0.5 | 6:22 | 17:47 | 0.5
[9 empty] | 3 | 2019-03-29 | 302 | 11 | 10:00 | 12.99 | 12 | 0 | 6:22 | 17:47 | 0
[9 empty] | 3 | 2019-03-29 | 302 | 12 | 11:00 | 14.54 | 12 | 0 | 6:22 | 17:47 | 0
[9 empty] | 3 | 2019-03-29 | 302 | 13 | 12:00 | 15.54 | 12 | 0 | 6:22 | 17:47 | 0
[9 empty] | 3 | 2019-03-29 | 302 | 14 | 13:00 | 15.99 | 12 | 0 | 6:22 | 17:47 | 0
[9 empty] | 3 | 2019-03-29 | 302 | 15 | 14:00 | 16.41 | 12 | 0 | 6:22 | 17:47 | 0
[9 empty] | 3 | 2019-03-29 | 302 | 16 | 15:00 | 16.2 | 16 | 0 | 6:22 | 17:47 | 0
[9 empty] | 3 | 2019-03-29 | 302 | 17 | 16:00 | 15.64 | 16 | 0.36 | 6:22 | 17:47 | 0.36
[9 empty] | 3 | 2019-03-29 | 302 | 18 | 17:00 | 14.61 | 16 | 1.39 | 6:22 | 17:47 | 1.39
[9 empty] | 3 | 2019-03-29 | 302 | 19 | 18:00 | 13.43 | 16 | 2.57 | 6:22 | 17:47 | 0
[9 empty] | 3 | 2019-03-29 | 302 | 20 | 19:00 | 12.47 | 16 | 3.53 | 6:22 | 17:47 | 0
[9 empty] | 3 | 2019-03-29 | 302 | 21 | 20:00 | 11.66 | 16 | 4.34 | 6:22 | 17:47 | 0
[9 empty] | 3 | 2019-03-29 | 302 | 22 | 21:00 | 11.22 | 16 | 4.78 | 6:22 | 17:47 | 0
[9 empty] | 3 | 2019-03-29 | 302 | 23 | 22:00 | 10.57 | 13 | 2.43 | 6:22 | 17:47 | 0
[9 empty] | 3 | 2019-03-29 | 302 | 24 | 23:00 | 10.12 | 13 | 2.88 | 6:22 | 17:47 | 0
[9 empty] | 3 | 2019-03-30 | 303 | 1 | 0:00 | 9.63 | 13 | 3.37 | 6:22 | 17:47 | 0 | 6.54 | 47.77 | 11 | 3.717 | 4.1901 | 0 | 0 | 0 | 0
[9 empty] | 3 | 2019-03-30 | 303 | 2 | 1:00 | 9.25 | 13 | 3.75 | 6:22 | 17:47 | 0
[9 empty] | 3 | 2019-03-30 | 303 | 3 | 2:00 | 8.94 | 13 | 4.06 | 6:22 | 17:47 | 0
[9 empty] | 3 | 2019-03-30 | 303 | 4 | 3:00 | 8.37 | 13 | 4.63 | 6:22 | 17:47 | 0
[9 empty] | 3 | 2019-03-30 | 303 | 5 | 4:00 | 7.88 | 15 | 7.12 | 6:22 | 17:47 | 0
[9 empty] | 3 | 2019-03-30 | 303 | 6 | 5:00 | 7.51 | 15 | 7.49 | 6:22 | 17:47 | 0
[9 empty] | 3 | 2019-03-30 | 303 | 7 | 6:00 | 7.37 | 15 | 7.63 | 6:22 | 17:47 | 0
[9 empty] | 3 | 2019-03-30 | 303 | 8 | 7:00 | 8.28 | 12 | 3.72 | 6:22 | 17:47 | 3.72
[9 empty] | 3 | 2019-03-30 | 303 | 9 | 8:00 | 9.81 | 12 | 2.19 | 6:22 | 17:47 | 2.19
[9 empty] | 3 | 2019-03-30 | 303 | 10 | 9:00 | 11.59 | 12 | 0.41 | 6:22 | 17:47 | 0.41
[9 empty] | 3 | 2019-03-30 | 303 | 11 | 10:00 | 13.15 | 12 | 0 | 6:22 | 17:47 | 0
[9 empty] | 3 | 2019-03-30 | 303 | 12 | 11:00 | 14.63 | 12 | 0 | 6:22 | 17:47 | 0
[9 empty] | 3 | 2019-03-30 | 303 | 13 | 12:00 | 15.95 | 12 | 0 | 6:22 | 17:47 | 0
[9 empty] | 3 | 2019-03-30 | 303 | 14 | 13:00 | 16.46 | 12 | 0 | 6:22 | 17:47 | 0
[9 empty] | 3 | 2019-03-30 | 303 | 15 | 14:00 | 17.07 | 12 | 0 | 6:22 | 17:47 | 0
[9 empty] | 3 | 2019-03-30 | 303 | 16 | 15:00 | 17.47 | 16 | 0 | 6:22 | 17:47 | 0
[9 empty] | 3 | 2019-03-30 | 303 | 17 | 16:00 | 16.64 | 16 | 0 | 6:22 | 17:47 | 0
[9 empty] | 3 | 2019-03-30 | 303 | 18 | 17:00 | 15.78 | 16 | 0.22 | 6:22 | 17:47 | 0.22
[9 empty] | 3 | 2019-03-30 | 303 | 19 | 18:00 | 14.63 | 16 | 1.37 | 6:22 | 17:47 | 0
[9 empty] | 3 | 2019-03-30 | 303 | 20 | 19:00 | 13.57 | 16 | 2.43 | 6:22 | 17:47 | 0
[9 empty] | 3 | 2019-03-30 | 303 | 21 | 20:00 | 12.58 | 16 | 3.42 | 6:22 | 17:47 | 0
[9 empty] | 3 | 2019-03-30 | 303 | 22 | 21:00 | 11.93 | 16 | 4.07 | 6:22 | 17:47 | 0
[9 empty] | 3 | 2019-03-30 | 303 | 23 | 22:00 | 11.35 | 13 | 1.65 | 6:22 | 17:47 | 0
[9 empty] | 3 | 2019-03-30 | 303 | 24 | 23:00 | 10.82 | 13 | 2.18 | 6:22 | 17:47 | 0
[9 empty] | 3 | 2019-03-31 | 304 | 1 | 0:00 | 10.48 | 13 | 2.52 | 6:22 | 17:47 | 0 | 8.44 | 33.439 | 11 | 4.7969 | 5.4074 | 0 | 0 | 0 | 0
[9 empty] | 3 | 2019-03-31 | 304 | 2 | 1:00 | 9.97 | 13 | 3.03 | 6:22 | 17:47 | 0
[9 empty] | 3 | 2019-03-31 | 304 | 3 | 2:00 | 9.48 | 13 | 3.52 | 6:22 | 17:47 | 0
[9 empty] | 3 | 2019-03-31 | 304 | 4 | 3:00 | 9.16 | 13 | 3.84 | 6:22 | 17:47 | 0
[9 empty] | 3 | 2019-03-31 | 304 | 5 | 4:00 | 8.73 | 15 | 6.27 | 6:22 | 17:47 | 0
[9 empty] | 3 | 2019-03-31 | 304 | 6 | 5:00 | 8.31 | 15 | 6.69 | 6:22 | 17:47 | 0
[9 empty] | 3 | 2019-03-31 | 304 | 7 | 6:00 | 8.23 | 15 | 6.77 | 6:22 | 17:47 | 0
[9 empty] | 3 | 2019-03-31 | 304 | 8 | 7:00 | 9.04 | 12 | 2.96 | 6:22 | 17:47 | 2.96
[9 empty] | 3 | 2019-03-31 | 304 | 9 | 8:00 | 10.34 | 12 | 1.66 | 6:22 | 17:47 | 1.66
[9 empty] | 3 | 2019-03-31 | 304 | 10 | 9:00 | 12.17 | 12 | 0 | 6:22 | 17:47 | 0
[9 empty] | 3 | 2019-03-31 | 304 | 11 | 10:00 | 13.73 | 12 | 0 | 6:22 | 17:47 | 0
[9 empty] | 3 | 2019-03-31 | 304 | 12 | 11:00 | 14.08 | 12 | 0 | 6:22 | 17:47 | 0
[9 empty] | 3 | 2019-03-31 | 304 | 13 | 12:00 | 14.45 | 12 | 0 | 6:22 | 17:47 | 0
[9 empty] | 3 | 2019-03-31 | 304 | 14 | 13:00 | 14.52 | 12 | 0 | 6:22 | 17:47 | 0
[9 empty] | 3 | 2019-03-31 | 304 | 15 | 14:00 | 15.09 | 12 | 0 | 6:22 | 17:47 | 0
[9 empty] | 3 | 2019-03-31 | 304 | 16 | 15:00 | 15.35 | 16 | 0.65 | 6:22 | 17:47 | 0.65
[9 empty] | 3 | 2019-03-31 | 304 | 17 | 16:00 | 14.8 | 16 | 1.2 | 6:22 | 17:47 | 1.2
[9 empty] | 3 | 2019-03-31 | 304 | 18 | 17:00 | 14.03 | 16 | 1.97 | 6:22 | 17:47 | 1.97
[9 empty] | 3 | 2019-03-31 | 304 | 19 | 18:00 | 12.94 | 16 | 3.06 | 6:22 | 17:47 | 0
[9 empty] | 3 | 2019-03-31 | 304 | 20 | 19:00 | 12.28 | 16 | 3.72 | 6:22 | 17:47 | 0
[9 empty] | 3 | 2019-03-31 | 304 | 21 | 20:00 | 11.6 | 16 | 4.4 | 6:22 | 17:47 | 0
[9 empty] | 3 | 2019-03-31 | 304 | 22 | 21:00 | 11.13 | 16 | 4.87 | 6:22 | 17:47 | 0
[9 empty] | 3 | 2019-03-31 | 304 | 23 | 22:00 | 10.67 | 13 | 2.33 | 6:22 | 17:47 | 0
[9 empty] | 3 | 2019-03-31 | 304 | 24 | 23:00 | 10.34 | 13 | 2.66 | 6:22 | 17:47 | 0
[9 empty] | 4 | 2019-04-01 | 305 | 1 | 0:00 | 10.07 | 13 | 2.93 | 5:40 | 18:13 | 0 | 19.36 | 35.8275 | 13 | 9.3104 | 10.4954 | 0 | 0 | 0 | 0
[9 empty] | 4 | 2019-04-01 | 305 | 2 | 1:00 | 9.83 | 13 | 3.17 | 5:40 | 18:13 | 0
[9 empty] | 4 | 2019-04-01 | 305 | 3 | 2:00 | 9.39 | 13 | 3.61 | 5:40 | 18:13 | 0
[9 empty] | 4 | 2019-04-01 | 305 | 4 | 3:00 | 8.94 | 13 | 4.06 | 5:40 | 18:13 | 0
[9 empty] | 4 | 2019-04-01 | 305 | 5 | 4:00 | 8.6 | 15 | 6.4 | 5:40 | 18:13 | 0
[9 empty] | 4 | 2019-04-01 | 305 | 6 | 5:00 | 8.29 | 15 | 6.71 | 5:40 | 18:13 | 0
[9 empty] | 4 | 2019-04-01 | 305 | 7 | 6:00 | 8.17 | 15 | 6.83 | 5:40 | 18:13 | 6.83
[9 empty] | 4 | 2019-04-01 | 305 | 8 | 7:00 | 8.86 | 12 | 3.14 | 5:40 | 18:13 | 3.14
[9 empty] | 4 | 2019-04-01 | 305 | 9 | 8:00 | 10.04 | 12 | 1.96 | 5:40 | 18:13 | 1.96
[9 empty] | 4 | 2019-04-01 | 305 | 10 | 9:00 | 11.33 | 12 | 0.67 | 5:40 | 18:13 | 0.67
[9 empty] | 4 | 2019-04-01 | 305 | 11 | 10:00 | 12.83 | 12 | 0 | 5:40 | 18:13 | 0
[9 empty] | 4 | 2019-04-01 | 305 | 12 | 11:00 | 14 | 12 | 0 | 5:40 | 18:13 | 0
[9 empty] | 4 | 2019-04-01 | 305 | 13 | 12:00 | 14.86 | 12 | 0 | 5:40 | 18:13 | 0
[9 empty] | 4 | 2019-04-01 | 305 | 14 | 13:00 | 15.33 | 12 | 0 | 5:40 | 18:13 | 0
[9 empty] | 4 | 2019-04-01 | 305 | 15 | 14:00 | 15.06 | 12 | 0 | 5:40 | 18:13 | 0
[9 empty] | 4 | 2019-04-01 | 305 | 16 | 15:00 | 15.03 | 16 | 0.97 | 5:40 | 18:13 | 0.97
[9 empty] | 4 | 2019-04-01 | 305 | 17 | 16:00 | 14.81 | 16 | 1.19 | 5:40 | 18:13 | 1.19
[9 empty] | 4 | 2019-04-01 | 305 | 18 | 17:00 | 14.09 | 16 | 1.91 | 5:40 | 18:13 | 1.91
[9 empty] | 4 | 2019-04-01 | 305 | 19 | 18:00 | 13.31 | 16 | 2.69 | 5:40 | 18:13 | 2.69
[9 empty] | 4 | 2019-04-01 | 305 | 20 | 19:00 | 12.77 | 16 | 3.23 | 5:40 | 18:13 | 0
[9 empty] | 4 | 2019-04-01 | 305 | 21 | 20:00 | 12.33 | 16 | 3.67 | 5:40 | 18:13 | 0
[9 empty] | 4 | 2019-04-01 | 305 | 22 | 21:00 | 12.01 | 16 | 3.99 | 5:40 | 18:13 | 0
[9 empty] | 4 | 2019-04-01 | 305 | 23 | 22:00 | 11.79 | 13 | 1.21 | 5:40 | 18:13 | 0
[9 empty] | 4 | 2019-04-01 | 305 | 24 | 23:00 | 11.45 | 13 | 1.55 | 5:40 | 18:13 | 0
[9 empty] | 4 | 2019-04-02 | 306 | 1 | 0:00 | 11.18 | 13 | 1.82 | 5:40 | 18:13 | 0 | 10.71 | 40.6045 | 13 | 5.1506 | 5.8061 | 0 | 0 | 0 | 0
[9 empty] | 4 | 2019-04-02 | 306 | 2 | 1:00 | 10.75 | 13 | 2.25 | 5:40 | 18:13 | 0
[9 empty] | 4 | 2019-04-02 | 306 | 3 | 2:00 | 10.42 | 13 | 2.58 | 5:40 | 18:13 | 0
[9 empty] | 4 | 2019-04-02 | 306 | 4 | 3:00 | 9.98 | 13 | 3.02 | 5:40 | 18:13 | 0
[9 empty] | 4 | 2019-04-02 | 306 | 5 | 4:00 | 9.7 | 15 | 5.3 | 5:40 | 18:13 | 0
[9 empty] | 4 | 2019-04-02 | 306 | 6 | 5:00 | 9.23 | 15 | 5.77 | 5:40 | 18:13 | 0
[9 empty] | 4 | 2019-04-02 | 306 | 7 | 6:00 | 9.03 | 15 | 5.97 | 5:40 | 18:13 | 5.97
[9 empty] | 4 | 2019-04-02 | 306 | 8 | 7:00 | 9.73 | 12 | 2.27 | 5:40 | 18:13 | 2.27
[9 empty] | 4 | 2019-04-02 | 306 | 9 | 8:00 | 11.05 | 12 | 0.95 | 5:40 | 18:13 | 0.95
[9 empty] | 4 | 2019-04-02 | 306 | 10 | 9:00 | 12.73 | 12 | 0 | 5:40 | 18:13 | 0
[9 empty] | 4 | 2019-04-02 | 306 | 11 | 10:00 | 14.05 | 12 | 0 | 5:40 | 18:13 | 0
[9 empty] | 4 | 2019-04-02 | 306 | 12 | 11:00 | 15.47 | 12 | 0 | 5:40 | 18:13 | 0
[9 empty] | 4 | 2019-04-02 | 306 | 13 | 12:00 | 16.76 | 12 | 0 | 5:40 | 18:13 | 0
[9 empty] | 4 | 2019-04-02 | 306 | 14 | 13:00 | 17.45 | 12 | 0 | 5:40 | 18:13 | 0
[9 empty] | 4 | 2019-04-02 | 306 | 15 | 14:00 | 17.1 | 12 | 0 | 5:40 | 18:13 | 0
[9 empty] | 4 | 2019-04-02 | 306 | 16 | 15:00 | 17.28 | 16 | 0 | 5:40 | 18:13 | 0
[9 empty] | 4 | 2019-04-02 | 306 | 17 | 16:00 | 16.94 | 16 | 0 | 5:40 | 18:13 | 0
[9 empty] | 4 | 2019-04-02 | 306 | 18 | 17:00 | 15.91 | 16 | 0.09 | 5:40 | 18:13 | 0.09
[9 empty] | 4 | 2019-04-02 | 306 | 19 | 18:00 | 14.57 | 16 | 1.43 | 5:40 | 18:13 | 1.43
[9 empty] | 4 | 2019-04-02 | 306 | 20 | 19:00 | 13.59 | 16 | 2.41 | 5:40 | 18:13 | 0
[9 empty] | 4 | 2019-04-02 | 306 | 21 | 20:00 | 12.86 | 16 | 3.14 | 5:40 | 18:13 | 0
[9 empty] | 4 | 2019-04-02 | 306 | 22 | 21:00 | 12.42 | 16 | 3.58 | 5:40 | 18:13 | 0
[9 empty] | 4 | 2019-04-02 | 306 | 23 | 22:00 | 11.98 | 13 | 1.02 | 5:40 | 18:13 | 0
[9 empty] | 4 | 2019-04-02 | 306 | 24 | 23:00 | 11.64 | 13 | 1.36 | 5:40 | 18:13 | 0
[9 empty] | 4 | 2019-04-03 | 307 | 1 | 0:00 | 11.41 | 13 | 1.59 | 5:40 | 18:13 | 0 | 8.62 | 35.8275 | 13 | 4.1455 | 4.6731 | 0 | 0 | 0 | 0
[9 empty] | 4 | 2019-04-03 | 307 | 2 | 1:00 | 11.15 | 13 | 1.85 | 5:40 | 18:13 | 0
[9 empty] | 4 | 2019-04-03 | 307 | 3 | 2:00 | 10.73 | 13 | 2.27 | 5:40 | 18:13 | 0
[9 empty] | 4 | 2019-04-03 | 307 | 4 | 3:00 | 10.33 | 13 | 2.67 | 5:40 | 18:13 | 0
[9 empty] | 4 | 2019-04-03 | 307 | 5 | 4:00 | 10.21 | 15 | 4.79 | 5:40 | 18:13 | 0
[9 empty] | 4 | 2019-04-03 | 307 | 6 | 5:00 | 9.64 | 15 | 5.36 | 5:40 | 18:13 | 0
[9 empty] | 4 | 2019-04-03 | 307 | 7 | 6:00 | 9.48 | 15 | 5.52 | 5:40 | 18:13 | 5.52
[9 empty] | 4 | 2019-04-03 | 307 | 8 | 7:00 | 10.24 | 12 | 1.76 | 5:40 | 18:13 | 1.76
[9 empty] | 4 | 2019-04-03 | 307 | 9 | 8:00 | 11.57 | 12 | 0.43 | 5:40 | 18:13 | 0.43
[9 empty] | 4 | 2019-04-03 | 307 | 10 | 9:00 | 12.98 | 12 | 0 | 5:40 | 18:13 | 0
[9 empty] | 4 | 2019-04-03 | 307 | 11 | 10:00 | 13.92 | 12 | 0 | 5:40 | 18:13 | 0
[9 empty] | 4 | 2019-04-03 | 307 | 12 | 11:00 | 15.34 | 12 | 0 | 5:40 | 18:13 | 0
[9 empty] | 4 | 2019-04-03 | 307 | 13 | 12:00 | 15.76 | 12 | 0 | 5:40 | 18:13 | 0
[9 empty] | 4 | 2019-04-03 | 307 | 14 | 13:00 | 16.39 | 12 | 0 | 5:40 | 18:13 | 0
[9 empty] | 4 | 2019-04-03 | 307 | 15 | 14:00 | 16.92 | 12 | 0 | 5:40 | 18:13 | 0
[9 empty] | 4 | 2019-04-03 | 307 | 16 | 15:00 | 17.31 | 16 | 0 | 5:40 | 18:13 | 0
[9 empty] | 4 | 2019-04-03 | 307 | 17 | 16:00 | 16.77 | 16 | 0 | 5:40 | 18:13 | 0
[9 empty] | 4 | 2019-04-03 | 307 | 18 | 17:00 | 15.99 | 16 | 0.01 | 5:40 | 18:13 | 0.01
[9 empty] | 4 | 2019-04-03 | 307 | 19 | 18:00 | 15.1 | 16 | 0.9 | 5:40 | 18:13 | 0.9
[9 empty] | 4 | 2019-04-03 | 307 | 20 | 19:00 | 14.07 | 16 | 1.93 | 5:40 | 18:13 | 0
[9 empty] | 4 | 2019-04-03 | 307 | 21 | 20:00 | 13.15 | 16 | 2.85 | 5:40 | 18:13 | 0
[9 empty] | 4 | 2019-04-03 | 307 | 22 | 21:00 | 12.53 | 16 | 3.47 | 5:40 | 18:13 | 0
[9 empty] | 4 | 2019-04-03 | 307 | 23 | 22:00 | 12.1 | 13 | 0.9 | 5:40 | 18:13 | 0
[9 empty] | 4 | 2019-04-03 | 307 | 24 | 23:00 | 11.62 | 13 | 1.38 | 5:40 | 18:13 | 0
[9 empty] | 4 | 2019-04-04 | 308 | 1 | 0:00 | 11.17 | 13 | 1.83 | 5:40 | 18:13 | 0 | 9.49 | 40.6045 | 13 | 4.5639 | 5.1447 | 0 | 0 | 0 | 0
[9 empty] | 4 | 2019-04-04 | 308 | 2 | 1:00 | 10.84 | 13 | 2.16 | 5:40 | 18:13 | 0
[9 empty] | 4 | 2019-04-04 | 308 | 3 | 2:00 | 10.44 | 13 | 2.56 | 5:40 | 18:13 | 0
[9 empty] | 4 | 2019-04-04 | 308 | 4 | 3:00 | 10.08 | 13 | 2.92 | 5:40 | 18:13 | 0
[9 empty] | 4 | 2019-04-04 | 308 | 5 | 4:00 | 9.73 | 15 | 5.27 | 5:40 | 18:13 | 0
[9 empty] | 4 | 2019-04-04 | 308 | 6 | 5:00 | 9.05 | 15 | 5.95 | 5:40 | 18:13 | 0
[9 empty] | 4 | 2019-04-04 | 308 | 7 | 6:00 | 9.05 | 15 | 5.95 | 5:40 | 18:13 | 5.95
[9 empty] | 4 | 2019-04-04 | 308 | 8 | 7:00 | 10 | 12 | 2 | 5:40 | 18:13 | 2
[9 empty] | 4 | 2019-04-04 | 308 | 9 | 8:00 | 11.6 | 12 | 0.4 | 5:40 | 18:13 | 0.4
[9 empty] | 4 | 2019-04-04 | 308 | 10 | 9:00 | 13.17 | 12 | 0 | 5:40 | 18:13 | 0
[9 empty] | 4 | 2019-04-04 | 308 | 11 | 10:00 | 14.37 | 12 | 0 | 5:40 | 18:13 | 0
[9 empty] | 4 | 2019-04-04 | 308 | 12 | 11:00 | 16.23 | 12 | 0 | 5:40 | 18:13 | 0
[9 empty] | 4 | 2019-04-04 | 308 | 13 | 12:00 | 16.85 | 12 | 0 | 5:40 | 18:13 | 0
[9 empty] | 4 | 2019-04-04 | 308 | 14 | 13:00 | 16.77 | 12 | 0 | 5:40 | 18:13 | 0
[9 empty] | 4 | 2019-04-04 | 308 | 15 | 14:00 | 17.61 | 12 | 0 | 5:40 | 18:13 | 0
[9 empty] | 4 | 2019-04-04 | 308 | 16 | 15:00 | 17.81 | 16 | 0 | 5:40 | 18:13 | 0
[9 empty] | 4 | 2019-04-04 | 308 | 17 | 16:00 | 17.09 | 16 | 0 | 5:40 | 18:13 | 0
[9 empty] | 4 | 2019-04-04 | 308 | 18 | 17:00 | 16.09 | 16 | 0 | 5:40 | 18:13 | 0
[9 empty] | 4 | 2019-04-04 | 308 | 19 | 18:00 | 14.86 | 16 | 1.14 | 5:40 | 18:13 | 1.14
[9 empty] | 4 | 2019-04-04 | 308 | 20 | 19:00 | 13.54 | 16 | 2.46 | 5:40 | 18:13 | 0
[9 empty] | 4 | 2019-04-04 | 308 | 21 | 20:00 | 12.51 | 16 | 3.49 | 5:40 | 18:13 | 0
[9 empty] | 4 | 2019-04-04 | 308 | 22 | 21:00 | 11.84 | 16 | 4.16 | 5:40 | 18:13 | 0
[9 empty] | 4 | 2019-04-04 | 308 | 23 | 22:00 | 11.38 | 13 | 1.62 | 5:40 | 18:13 | 0
[9 empty] | 4 | 2019-04-04 | 308 | 24 | 23:00 | 10.97 | 13 | 2.03 | 5:40 | 18:13 | 0
[9 empty] | 4 | 2019-04-05 | 309 | 1 | 0:00 | 10.59 | 13 | 2.41 | 5:40 | 18:13 | 0 | 10.2 | 38.216 | 13 | 4.9053 | 5.5296 | 0 | 0 | 0 | 0
[9 empty] | 4 | 2019-04-05 | 309 | 2 | 1:00 | 10.17 | 13 | 2.83 | 5:40 | 18:13 | 0
[9 empty] | 4 | 2019-04-05 | 309 | 3 | 2:00 | 9.68 | 13 | 3.32 | 5:40 | 18:13 | 0
[9 empty] | 4 | 2019-04-05 | 309 | 4 | 3:00 | 9.27 | 13 | 3.73 | 5:40 | 18:13 | 0
[9 empty] | 4 | 2019-04-05 | 309 | 5 | 4:00 | 8.86 | 15 | 6.14 | 5:40 | 18:13 | 0
[9 empty] | 4 | 2019-04-05 | 309 | 6 | 5:00 | 8.65 | 15 | 6.35 | 5:40 | 18:13 | 0
[9 empty] | 4 | 2019-04-05 | 309 | 7 | 6:00 | 8.64 | 15 | 6.36 | 5:40 | 18:13 | 6.36
[9 empty] | 4 | 2019-04-05 | 309 | 8 | 7:00 | 9.65 | 12 | 2.35 | 5:40 | 18:13 | 2.35
[9 empty] | 4 | 2019-04-05 | 309 | 9 | 8:00 | 11.26 | 12 | 0.74 | 5:40 | 18:13 | 0.74
[9 empty] | 4 | 2019-04-05 | 309 | 10 | 9:00 | 12.73 | 12 | 0 | 5:40 | 18:13 | 0
[9 empty] | 4 | 2019-04-05 | 309 | 11 | 10:00 | 14.42 | 12 | 0 | 5:40 | 18:13 | 0
[9 empty] | 4 | 2019-04-05 | 309 | 12 | 11:00 | 15.47 | 12 | 0 | 5:40 | 18:13 | 0
[9 empty] | 4 | 2019-04-05 | 309 | 13 | 12:00 | 16.35 | 12 | 0 | 5:40 | 18:13 | 0
[9 empty] | 4 | 2019-04-05 | 309 | 14 | 13:00 | 16.97 | 12 | 0 | 5:40 | 18:13 | 0
[9 empty] | 4 | 2019-04-05 | 309 | 15 | 14:00 | 17.24 | 12 | 0 | 5:40 | 18:13 | 0
[9 empty] | 4 | 2019-04-05 | 309 | 16 | 15:00 | 16.97 | 16 | 0 | 5:40 | 18:13 | 0
[9 empty] | 4 | 2019-04-05 | 309 | 17 | 16:00 | 16.94 | 16 | 0 | 5:40 | 18:13 | 0
[9 empty] | 4 | 2019-04-05 | 309 | 18 | 17:00 | 16.25 | 16 | 0 | 5:40 | 18:13 | 0
[9 empty] | 4 | 2019-04-05 | 309 | 19 | 18:00 | 15.25 | 16 | 0.75 | 5:40 | 18:13 | 0.75
[9 empty] | 4 | 2019-04-05 | 309 | 20 | 19:00 | 14.47 | 16 | 1.53 | 5:40 | 18:13 | 0
[9 empty] | 4 | 2019-04-05 | 309 | 21 | 20:00 | 13.84 | 16 | 2.16 | 5:40 | 18:13 | 0
[9 empty] | 4 | 2019-04-05 | 309 | 22 | 21:00 | 13.19 | 16 | 2.81 | 5:40 | 18:13 | 0
[9 empty] | 4 | 2019-04-05 | 309 | 23 | 22:00 | 12.41 | 13 | 0.59 | 5:40 | 18:13 | 0
[9 empty] | 4 | 2019-04-05 | 309 | 24 | 23:00 | 12.06 | 13 | 0.94 | 5:40 | 18:13 | 0
[9 empty] | 4 | 2019-04-06 | 310 | 1 | 0:00 | 11.68 | 13 | 1.32 | 5:40 | 18:13 | 0 | 6.05 | 38.216 | 13 | 2.9095 | 3.2798 | 0 | 0 | 0 | 0
[9 empty] | 4 | 2019-04-06 | 310 | 2 | 1:00 | 11.38 | 13 | 1.62 | 5:40 | 18:13 | 0
[9 empty] | 4 | 2019-04-06 | 310 | 3 | 2:00 | 11.02 | 13 | 1.98 | 5:40 | 18:13 | 0
[9 empty] | 4 | 2019-04-06 | 310 | 4 | 3:00 | 10.92 | 13 | 2.08 | 5:40 | 18:13 | 0
[9 empty] | 4 | 2019-04-06 | 310 | 5 | 4:00 | 10.67 | 15 | 4.33 | 5:40 | 18:13 | 0
[9 empty] | 4 | 2019-04-06 | 310 | 6 | 5:00 | 10.32 | 15 | 4.68 | 5:40 | 18:13 | 0
[9 empty] | 4 | 2019-04-06 | 310 | 7 | 6:00 | 10.32 | 15 | 4.68 | 5:40 | 18:13 | 4.68
[9 empty] | 4 | 2019-04-06 | 310 | 8 | 7:00 | 11.24 | 12 | 0.76 | 5:40 | 18:13 | 0.76
[9 empty] | 4 | 2019-04-06 | 310 | 9 | 8:00 | 12.68 | 12 | 0 | 5:40 | 18:13 | 0
[9 empty] | 4 | 2019-04-06 | 310 | 10 | 9:00 | 14.64 | 12 | 0 | 5:40 | 18:13 | 0
[9 empty] | 4 | 2019-04-06 | 310 | 11 | 10:00 | 16.26 | 12 | 0 | 5:40 | 18:13 | 0
[9 empty] | 4 | 2019-04-06 | 310 | 12 | 11:00 | 17.06 | 12 | 0 | 5:40 | 18:13 | 0
[9 empty] | 4 | 2019-04-06 | 310 | 13 | 12:00 | 16.93 | 12 | 0 | 5:40 | 18:13 | 0
[9 empty] | 4 | 2019-04-06 | 310 | 14 | 13:00 | 17.33 | 12 | 0 | 5:40 | 18:13 | 0
[9 empty] | 4 | 2019-04-06 | 310 | 15 | 14:00 | 17.6 | 12 | 0 | 5:40 | 18:13 | 0
[9 empty] | 4 | 2019-04-06 | 310 | 16 | 15:00 | 17.28 | 16 | 0 | 5:40 | 18:13 | 0
[9 empty] | 4 | 2019-04-06 | 310 | 17 | 16:00 | 16.85 | 16 | 0 | 5:40 | 18:13 | 0
[9 empty] | 4 | 2019-04-06 | 310 | 18 | 17:00 | 16.19 | 16 | 0 | 5:40 | 18:13 | 0
[9 empty] | 4 | 2019-04-06 | 310 | 19 | 18:00 | 15.39 | 16 | 0.61 | 5:40 | 18:13 | 0.61
[9 empty] | 4 | 2019-04-06 | 310 | 20 | 19:00 | 14.53 | 16 | 1.47 | 5:40 | 18:13 | 0
[9 empty] | 4 | 2019-04-06 | 310 | 21 | 20:00 | 14.21 | 16 | 1.79 | 5:40 | 18:13 | 0
[9 empty] | 4 | 2019-04-06 | 310 | 22 | 21:00 | 13.11 | 16 | 2.89 | 5:40 | 18:13 | 0
[9 empty] | 4 | 2019-04-06 | 310 | 23 | 22:00 | 12.84 | 13 | 0.16 | 5:40 | 18:13 | 0
[9 empty] | 4 | 2019-04-06 | 310 | 24 | 23:00 | 12.29 | 13 | 0.71 | 5:40 | 18:13 | 0
[9 empty] | 4 | 2019-04-07 | 311 | 1 | 0:00 | 12.06 | 13 | 0.94 | 5:40 | 18:13 | 0 | 15.6 | 31.0505 | 13 | 7.5022 | 8.457 | 0 | 0 | 0 | 0
[9 empty] | 4 | 2019-04-07 | 311 | 2 | 1:00 | 11.78 | 13 | 1.22 | 5:40 | 18:13 | 0
[9 empty] | 4 | 2019-04-07 | 311 | 3 | 2:00 | 11.51 | 13 | 1.49 | 5:40 | 18:13 | 0
[9 empty] | 4 | 2019-04-07 | 311 | 4 | 3:00 | 11.19 | 13 | 1.81 | 5:40 | 18:13 | 0
[9 empty] | 4 | 2019-04-07 | 311 | 5 | 4:00 | 11.03 | 15 | 3.97 | 5:40 | 18:13 | 0
[9 empty] | 4 | 2019-04-07 | 311 | 6 | 5:00 | 10.6 | 15 | 4.4 | 5:40 | 18:13 | 0
[9 empty] | 4 | 2019-04-07 | 311 | 7 | 6:00 | 10.53 | 15 | 4.47 | 5:40 | 18:13 | 4.47
[9 empty] | 4 | 2019-04-07 | 311 | 8 | 7:00 | 10.7 | 12 | 1.3 | 5:40 | 18:13 | 1.3
[9 empty] | 4 | 2019-04-07 | 311 | 9 | 8:00 | 11.53 | 12 | 0.47 | 5:40 | 18:13 | 0.47
[9 empty] | 4 | 2019-04-07 | 311 | 10 | 9:00 | 12.34 | 12 | 0 | 5:40 | 18:13 | 0
[9 empty] | 4 | 2019-04-07 | 311 | 11 | 10:00 | 13.33 | 12 | 0 | 5:40 | 18:13 | 0
[9 empty] | 4 | 2019-04-07 | 311 | 12 | 11:00 | 13.67 | 12 | 0 | 5:40 | 18:13 | 0
[9 empty] | 4 | 2019-04-07 | 311 | 13 | 12:00 | 13.98 | 12 | 0 | 5:40 | 18:13 | 0
[9 empty] | 4 | 2019-04-07 | 311 | 14 | 13:00 | 14.22 | 12 | 0 | 5:40 | 18:13 | 0
[9 empty] | 4 | 2019-04-07 | 311 | 15 | 14:00 | 14.93 | 12 | 0 | 5:40 | 18:13 | 0
[9 empty] | 4 | 2019-04-07 | 311 | 16 | 15:00 | 14.46 | 16 | 1.54 | 5:40 | 18:13 | 1.54
[9 empty] | 4 | 2019-04-07 | 311 | 17 | 16:00 | 14.16 | 16 | 1.84 | 5:40 | 18:13 | 1.84
[9 empty] | 4 | 2019-04-07 | 311 | 18 | 17:00 | 13.44 | 16 | 2.56 | 5:40 | 18:13 | 2.56
[9 empty] | 4 | 2019-04-07 | 311 | 19 | 18:00 | 12.58 | 16 | 3.42 | 5:40 | 18:13 | 3.42
[9 empty] | 4 | 2019-04-07 | 311 | 20 | 19:00 | 11.98 | 16 | 4.02 | 5:40 | 18:13 | 0
[9 empty] | 4 | 2019-04-07 | 311 | 21 | 20:00 | 11.63 | 16 | 4.37 | 5:40 | 18:13 | 0
[9 empty] | 4 | 2019-04-07 | 311 | 22 | 21:00 | 11.26 | 16 | 4.74 | 5:40 | 18:13 | 0
[9 empty] | 4 | 2019-04-07 | 311 | 23 | 22:00 | 10.83 | 13 | 2.17 | 5:40 | 18:13 | 0
[9 empty] | 4 | 2019-04-07 | 311 | 24 | 23:00 | 10.46 | 13 | 2.54 | 5:40 | 18:13 | 0
[9 empty] | 4 | 2019-04-08 | 312 | 1 | 0:00 | 10.13 | 13 | 2.87 | 5:40 | 18:13 | 0 | 11.01 | 42.993 | 13 | 5.2948 | 5.9687 | 0 | 0 | 0 | 0
[9 empty] | 4 | 2019-04-08 | 312 | 2 | 1:00 | 9.81 | 13 | 3.19 | 5:40 | 18:13 | 0
[9 empty] | 4 | 2019-04-08 | 312 | 3 | 2:00 | 9.61 | 13 | 3.39 | 5:40 | 18:13 | 0
[9 empty] | 4 | 2019-04-08 | 312 | 4 | 3:00 | 9.31 | 13 | 3.69 | 5:40 | 18:13 | 0
[9 empty] | 4 | 2019-04-08 | 312 | 5 | 4:00 | 8.9 | 15 | 6.1 | 5:40 | 18:13 | 0
[9 empty] | 4 | 2019-04-08 | 312 | 6 | 5:00 | 8.64 | 15 | 6.36 | 5:40 | 18:13 | 0
[9 empty] | 4 | 2019-04-08 | 312 | 7 | 6:00 | 8.64 | 15 | 6.36 | 5:40 | 18:13 | 6.36
[9 empty] | 4 | 2019-04-08 | 312 | 8 | 7:00 | 9.55 | 12 | 2.45 | 5:40 | 18:13 | 2.45
[9 empty] | 4 | 2019-04-08 | 312 | 9 | 8:00 | 10.87 | 12 | 1.13 | 5:40 | 18:13 | 1.13
[9 empty] | 4 | 2019-04-08 | 312 | 10 | 9:00 | 12.42 | 12 | 0 | 5:40 | 18:13 | 0
[9 empty] | 4 | 2019-04-08 | 312 | 11 | 10:00 | 13.78 | 12 | 0 | 5:40 | 18:13 | 0
[9 empty] | 4 | 2019-04-08 | 312 | 12 | 11:00 | 14.87 | 12 | 0 | 5:40 | 18:13 | 0
[9 empty] | 4 | 2019-04-08 | 312 | 13 | 12:00 | 15.62 | 12 | 0 | 5:40 | 18:13 | 0
[9 empty] | 4 | 2019-04-08 | 312 | 14 | 13:00 | 16.54 | 12 | 0 | 5:40 | 18:13 | 0
[9 empty] | 4 | 2019-04-08 | 312 | 15 | 14:00 | 16.78 | 12 | 0 | 5:40 | 18:13 | 0
[9 empty] | 4 | 2019-04-08 | 312 | 16 | 15:00 | 16.81 | 16 | 0 | 5:40 | 18:13 | 0
[9 empty] | 4 | 2019-04-08 | 312 | 17 | 16:00 | 16.57 | 16 | 0 | 5:40 | 18:13 | 0
[9 empty] | 4 | 2019-04-08 | 312 | 18 | 17:00 | 16 | 16 | 0 | 5:40 | 18:13 | 0
[9 empty] | 4 | 2019-04-08 | 312 | 19 | 18:00 | 14.93 | 16 | 1.07 | 5:40 | 18:13 | 1.07
[9 empty] | 4 | 2019-04-08 | 312 | 20 | 19:00 | 14.08 | 16 | 1.92 | 5:40 | 18:13 | 0
[9 empty] | 4 | 2019-04-08 | 312 | 21 | 20:00 | 13.37 | 16 | 2.63 | 5:40 | 18:13 | 0
[9 empty] | 4 | 2019-04-08 | 312 | 22 | 21:00 | 12.94 | 16 | 3.06 | 5:40 | 18:13 | 0
[9 empty] | 4 | 2019-04-08 | 312 | 23 | 22:00 | 12.42 | 13 | 0.58 | 5:40 | 18:13 | 0
[9 empty] | 4 | 2019-04-08 | 312 | 24 | 23:00 | 11.88 | 13 | 1.12 | 5:40 | 18:13 | 0
[9 empty] | 4 | 2019-04-09 | 313 | 1 | 0:00 | 11.58 | 13 | 1.42 | 5:40 | 18:13 | 0 | 6.97 | 40.6045 | 13 | 3.352 | 3.7786 | 0 | 0 | 0 | 0
[9 empty] | 4 | 2019-04-09 | 313 | 2 | 1:00 | 11.1 | 13 | 1.9 | 5:40 | 18:13 | 0
[9 empty] | 4 | 2019-04-09 | 313 | 3 | 2:00 | 10.64 | 13 | 2.36 | 5:40 | 18:13 | 0
[9 empty] | 4 | 2019-04-09 | 313 | 4 | 3:00 | 10.21 | 13 | 2.79 | 5:40 | 18:13 | 0
[9 empty] | 4 | 2019-04-09 | 313 | 5 | 4:00 | 9.97 | 15 | 5.03 | 5:40 | 18:13 | 0
[9 empty] | 4 | 2019-04-09 | 313 | 6 | 5:00 | 9.54 | 15 | 5.46 | 5:40 | 18:13 | 0
[9 empty] | 4 | 2019-04-09 | 313 | 7 | 6:00 | 9.72 | 15 | 5.28 | 5:40 | 18:13 | 5.28
[9 empty] | 4 | 2019-04-09 | 313 | 8 | 7:00 | 10.55 | 12 | 1.45 | 5:40 | 18:13 | 1.45
[9 empty] | 4 | 2019-04-09 | 313 | 9 | 8:00 | 11.76 | 12 | 0.24 | 5:40 | 18:13 | 0.24
[9 empty] | 4 | 2019-04-09 | 313 | 10 | 9:00 | 13.45 | 12 | 0 | 5:40 | 18:13 | 0
[9 empty] | 4 | 2019-04-09 | 313 | 11 | 10:00 | 15.27 | 12 | 0 | 5:40 | 18:13 | 0
[9 empty] | 4 | 2019-04-09 | 313 | 12 | 11:00 | 16.61 | 12 | 0 | 5:40 | 18:13 | 0
[9 empty] | 4 | 2019-04-09 | 313 | 13 | 12:00 | 17.71 | 12 | 0 | 5:40 | 18:13 | 0
[9 empty] | 4 | 2019-04-09 | 313 | 14 | 13:00 | 18.49 | 12 | 0 | 5:40 | 18:13 | 0
[9 empty] | 4 | 2019-04-09 | 313 | 15 | 14:00 | 18.73 | 12 | 0 | 5:40 | 18:13 | 0
[9 empty] | 4 | 2019-04-09 | 313 | 16 | 15:00 | 19.2 | 16 | 0 | 5:40 | 18:13 | 0
[9 empty] | 4 | 2019-04-09 | 313 | 17 | 16:00 | 18.77 | 16 | 0 | 5:40 | 18:13 | 0
[9 empty] | 4 | 2019-04-09 | 313 | 18 | 17:00 | 17.55 | 16 | 0 | 5:40 | 18:13 | 0
[9 empty] | 4 | 2019-04-09 | 313 | 19 | 18:00 | 16.49 | 16 | 0 | 5:40 | 18:13 | 0
[9 empty] | 4 | 2019-04-09 | 313 | 20 | 19:00 | 15.51 | 16 | 0.49 | 5:40 | 18:13 | 0
[9 empty] | 4 | 2019-04-09 | 313 | 21 | 20:00 | 14.56 | 16 | 1.44 | 5:40 | 18:13 | 0
[9 empty] | 4 | 2019-04-09 | 313 | 22 | 21:00 | 13.76 | 16 | 2.24 | 5:40 | 18:13 | 0
[9 empty] | 4 | 2019-04-09 | 313 | 23 | 22:00 | 13.17 | 13 | 0 | 5:40 | 18:13 | 0
[9 empty] | 4 | 2019-04-09 | 313 | 24 | 23:00 | 12.61 | 13 | 0.39 | 5:40 | 18:13 | 0
[9 empty] | 4 | 2019-04-10 | 314 | 1 | 0:00 | 12.12 | 13 | 0.88 | 5:40 | 18:13 | 0 | 6.25 | 42.993 | 13 | 3.0057 | 3.3882 | 0 | 0 | 0 | 0
[9 empty] | 4 | 2019-04-10 | 314 | 2 | 1:00 | 11.58 | 13 | 1.42 | 5:40 | 18:13 | 0
[9 empty] | 4 | 2019-04-10 | 314 | 3 | 2:00 | 11.15 | 13 | 1.85 | 5:40 | 18:13 | 0
[9 empty] | 4 | 2019-04-10 | 314 | 4 | 3:00 | 10.75 | 13 | 2.25 | 5:40 | 18:13 | 0
[9 empty] | 4 | 2019-04-10 | 314 | 5 | 4:00 | 10.32 | 15 | 4.68 | 5:40 | 18:13 | 0
[9 empty] | 4 | 2019-04-10 | 314 | 6 | 5:00 | 9.79 | 15 | 5.21 | 5:40 | 18:13 | 0
[9 empty] | 4 | 2019-04-10 | 314 | 7 | 6:00 | 9.84 | 15 | 5.16 | 5:40 | 18:13 | 5.16
[9 empty] | 4 | 2019-04-10 | 314 | 8 | 7:00 | 10.91 | 12 | 1.09 | 5:40 | 18:13 | 1.09
[9 empty] | 4 | 2019-04-10 | 314 | 9 | 8:00 | 12.55 | 12 | 0 | 5:40 | 18:13 | 0
[9 empty] | 4 | 2019-04-10 | 314 | 10 | 9:00 | 14.51 | 12 | 0 | 5:40 | 18:13 | 0
[9 empty] | 4 | 2019-04-10 | 314 | 11 | 10:00 | 16.15 | 12 | 0 | 5:40 | 18:13 | 0
[9 empty] | 4 | 2019-04-10 | 314 | 12 | 11:00 | 17.16 | 12 | 0 | 5:40 | 18:13 | 0
[9 empty] | 4 | 2019-04-10 | 314 | 13 | 12:00 | 18.11 | 12 | 0 | 5:40 | 18:13 | 0
[9 empty] | 4 | 2019-04-10 | 314 | 14 | 13:00 | 18.38 | 12 | 0 | 5:40 | 18:13 | 0
[9 empty] | 4 | 2019-04-10 | 314 | 15 | 14:00 | 18.66 | 12 | 0 | 5:40 | 18:13 | 0
[9 empty] | 4 | 2019-04-10 | 314 | 16 | 15:00 | 18.86 | 16 | 0 | 5:40 | 18:13 | 0
[9 empty] | 4 | 2019-04-10 | 314 | 17 | 16:00 | 18.17 | 16 | 0 | 5:40 | 18:13 | 0
[9 empty] | 4 | 2019-04-10 | 314 | 18 | 17:00 | 17.2 | 16 | 0 | 5:40 | 18:13 | 0
[9 empty] | 4 | 2019-04-10 | 314 | 19 | 18:00 | 16.21 | 16 | 0 | 5:40 | 18:13 | 0
[9 empty] | 4 | 2019-04-10 | 314 | 20 | 19:00 | 15.13 | 16 | 0.87 | 5:40 | 18:13 | 0
[9 empty] | 4 | 2019-04-10 | 314 | 21 | 20:00 | 14.35 | 16 | 1.65 | 5:40 | 18:13 | 0
[9 empty] | 4 | 2019-04-10 | 314 | 22 | 21:00 | 13.82 | 16 | 2.18 | 5:40 | 18:13 | 0
[9 empty] | 4 | 2019-04-10 | 314 | 23 | 22:00 | 13.23 | 13 | 0 | 5:40 | 18:13 | 0
[9 empty] | 4 | 2019-04-10 | 314 | 24 | 23:00 | 12.71 | 13 | 0.29 | 5:40 | 18:13 | 0
[9 empty] | 4 | 2019-04-11 | 315 | 1 | 0:00 | 12.29 | 13 | 0.71 | 5:40 | 18:13 | 0 | 6.32 | 38.216 | 13 | 3.0394 | 3.4262 | 0 | 0 | 0 | 0
[9 empty] | 4 | 2019-04-11 | 315 | 2 | 1:00 | 11.94 | 13 | 1.06 | 5:40 | 18:13 | 0
[9 empty] | 4 | 2019-04-11 | 315 | 3 | 2:00 | 11.85 | 13 | 1.15 | 5:40 | 18:13 | 0
[9 empty] | 4 | 2019-04-11 | 315 | 4 | 3:00 | 11.36 | 13 | 1.64 | 5:40 | 18:13 | 0
[9 empty] | 4 | 2019-04-11 | 315 | 5 | 4:00 | 10.84 | 15 | 4.16 | 5:40 | 18:13 | 0
[9 empty] | 4 | 2019-04-11 | 315 | 6 | 5:00 | 10.74 | 15 | 4.26 | 5:40 | 18:13 | 0
[9 empty] | 4 | 2019-04-11 | 315 | 7 | 6:00 | 10.69 | 15 | 4.31 | 5:40 | 18:13 | 4.31
[9 empty] | 4 | 2019-04-11 | 315 | 8 | 7:00 | 11.28 | 12 | 0.72 | 5:40 | 18:13 | 0.72
[9 empty] | 4 | 2019-04-11 | 315 | 9 | 8:00 | 12.26 | 12 | 0 | 5:40 | 18:13 | 0
[9 empty] | 4 | 2019-04-11 | 315 | 10 | 9:00 | 13.36 | 12 | 0 | 5:40 | 18:13 | 0
[9 empty] | 4 | 2019-04-11 | 315 | 11 | 10:00 | 14.56 | 12 | 0 | 5:40 | 18:13 | 0
[9 empty] | 4 | 2019-04-11 | 315 | 12 | 11:00 | 15.56 | 12 | 0 | 5:40 | 18:13 | 0
[9 empty] | 4 | 2019-04-11 | 315 | 13 | 12:00 | 17.27 | 12 | 0 | 5:40 | 18:13 | 0
[9 empty] | 4 | 2019-04-11 | 315 | 14 | 13:00 | 17.48 | 12 | 0 | 5:40 | 18:13 | 0
[9 empty] | 4 | 2019-04-11 | 315 | 15 | 14:00 | 17.98 | 12 | 0 | 5:40 | 18:13 | 0
[9 empty] | 4 | 2019-04-11 | 315 | 16 | 15:00 | 17.54 | 16 | 0 | 5:40 | 18:13 | 0
[9 empty] | 4 | 2019-04-11 | 315 | 17 | 16:00 | 16.63 | 16 | 0 | 5:40 | 18:13 | 0
[9 empty] | 4 | 2019-04-11 | 315 | 18 | 17:00 | 15.89 | 16 | 0.11 | 5:40 | 18:13 | 0.11
[9 empty] | 4 | 2019-04-11 | 315 | 19 | 18:00 | 14.82 | 16 | 1.18 | 5:40 | 18:13 | 1.18
[9 empty] | 4 | 2019-04-11 | 315 | 20 | 19:00 | 14.02 | 16 | 1.98 | 5:40 | 18:13 | 0
[9 empty] | 4 | 2019-04-11 | 315 | 21 | 20:00 | 13.4 | 16 | 2.6 | 5:40 | 18:13 | 0
[9 empty] | 4 | 2019-04-11 | 315 | 22 | 21:00 | 12.78 | 16 | 3.22 | 5:40 | 18:13 | 0
[9 empty] | 4 | 2019-04-11 | 315 | 23 | 22:00 | 12.31 | 13 | 0.69 | 5:40 | 18:13 | 0
[9 empty] | 4 | 2019-04-11 | 315 | 24 | 23:00 | 11.93 | 13 | 1.07 | 5:40 | 18:13 | 0
[9 empty] | 4 | 2019-04-12 | 316 | 1 | 0:00 | 11.75 | 13 | 1.25 | 5:40 | 18:13 | 0 | 6 | 47.77 | 13 | 2.8855 | 3.2527 | 0 | 0 | 0 | 0
[9 empty] | 4 | 2019-04-12 | 316 | 2 | 1:00 | 11.69 | 13 | 1.31 | 5:40 | 18:13 | 0
[9 empty] | 4 | 2019-04-12 | 316 | 3 | 2:00 | 11.49 | 13 | 1.51 | 5:40 | 18:13 | 0
[9 empty] | 4 | 2019-04-12 | 316 | 4 | 3:00 | 10.98 | 13 | 2.02 | 5:40 | 18:13 | 0
[9 empty] | 4 | 2019-04-12 | 316 | 5 | 4:00 | 10.51 | 15 | 4.49 | 5:40 | 18:13 | 0
[9 empty] | 4 | 2019-04-12 | 316 | 6 | 5:00 | 10.31 | 15 | 4.69 | 5:40 | 18:13 | 0
[9 empty] | 4 | 2019-04-12 | 316 | 7 | 6:00 | 10.22 | 15 | 4.78 | 5:40 | 18:13 | 4.78
[9 empty] | 4 | 2019-04-12 | 316 | 8 | 7:00 | 10.97 | 12 | 1.03 | 5:40 | 18:13 | 1.03
[9 empty] | 4 | 2019-04-12 | 316 | 9 | 8:00 | 12.45 | 12 | 0 | 5:40 | 18:13 | 0
[9 empty] | 4 | 2019-04-12 | 316 | 10 | 9:00 | 14.18 | 12 | 0 | 5:40 | 18:13 | 0
[9 empty] | 4 | 2019-04-12 | 316 | 11 | 10:00 | 15.66 | 12 | 0 | 5:40 | 18:13 | 0
[9 empty] | 4 | 2019-04-12 | 316 | 12 | 11:00 | 17.15 | 12 | 0 | 5:40 | 18:13 | 0
[9 empty] | 4 | 2019-04-12 | 316 | 13 | 12:00 | 17.9 | 12 | 0 | 5:40 | 18:13 | 0
[9 empty] | 4 | 2019-04-12 | 316 | 14 | 13:00 | 18.42 | 12 | 0 | 5:40 | 18:13 | 0
[9 empty] | 4 | 2019-04-12 | 316 | 15 | 14:00 | 18.62 | 12 | 0 | 5:40 | 18:13 | 0
[9 empty] | 4 | 2019-04-12 | 316 | 16 | 15:00 | 18.17 | 16 | 0 | 5:40 | 18:13 | 0
[9 empty] | 4 | 2019-04-12 | 316 | 17 | 16:00 | 17.75 | 16 | 0 | 5:40 | 18:13 | 0
[9 empty] | 4 | 2019-04-12 | 316 | 18 | 17:00 | 16.84 | 16 | 0 | 5:40 | 18:13 | 0
[9 empty] | 4 | 2019-04-12 | 316 | 19 | 18:00 | 15.81 | 16 | 0.19 | 5:40 | 18:13 | 0.19
[9 empty] | 4 | 2019-04-12 | 316 | 20 | 19:00 | 14.87 | 16 | 1.13 | 5:40 | 18:13 | 0
[9 empty] | 4 | 2019-04-12 | 316 | 21 | 20:00 | 14.23 | 16 | 1.77 | 5:40 | 18:13 | 0
[9 empty] | 4 | 2019-04-12 | 316 | 22 | 21:00 | 13.62 | 16 | 2.38 | 5:40 | 18:13 | 0
[9 empty] | 4 | 2019-04-12 | 316 | 23 | 22:00 | 13.03 | 13 | 0 | 5:40 | 18:13 | 0
[9 empty] | 4 | 2019-04-12 | 316 | 24 | 23:00 | 12.46 | 13 | 0.54 | 5:40 | 18:13 | 0
[9 empty] | 4 | 2019-04-13 | 317 | 1 | 0:00 | 12.03 | 13 | 0.97 | 5:40 | 18:13 | 0 | 6.22 | 40.6045 | 13 | 2.9913 | 3.372 | 0 | 0 | 0 | 0
[9 empty] | 4 | 2019-04-13 | 317 | 2 | 1:00 | 11.59 | 13 | 1.41 | 5:40 | 18:13 | 0
[9 empty] | 4 | 2019-04-13 | 317 | 3 | 2:00 | 11.04 | 13 | 1.96 | 5:40 | 18:13 | 0
[9 empty] | 4 | 2019-04-13 | 317 | 4 | 3:00 | 10.5 | 13 | 2.5 | 5:40 | 18:13 | 0
[9 empty] | 4 | 2019-04-13 | 317 | 5 | 4:00 | 10.11 | 15 | 4.89 | 5:40 | 18:13 | 0
[9 empty] | 4 | 2019-04-13 | 317 | 6 | 5:00 | 9.77 | 15 | 5.23 | 5:40 | 18:13 | 0
[9 empty] | 4 | 2019-04-13 | 317 | 7 | 6:00 | 9.82 | 15 | 5.18 | 5:40 | 18:13 | 5.18
[9 empty] | 4 | 2019-04-13 | 317 | 8 | 7:00 | 10.96 | 12 | 1.04 | 5:40 | 18:13 | 1.04
[9 empty] | 4 | 2019-04-13 | 317 | 9 | 8:00 | 12.34 | 12 | 0 | 5:40 | 18:13 | 0
[9 empty] | 4 | 2019-04-13 | 317 | 10 | 9:00 | 14.21 | 12 | 0 | 5:40 | 18:13 | 0
[9 empty] | 4 | 2019-04-13 | 317 | 11 | 10:00 | 15.79 | 12 | 0 | 5:40 | 18:13 | 0
[9 empty] | 4 | 2019-04-13 | 317 | 12 | 11:00 | 16.89 | 12 | 0 | 5:40 | 18:13 | 0
[9 empty] | 4 | 2019-04-13 | 317 | 13 | 12:00 | 17.93 | 12 | 0 | 5:40 | 18:13 | 0
[9 empty] | 4 | 2019-04-13 | 317 | 14 | 13:00 | 18.17 | 12 | 0 | 5:40 | 18:13 | 0
[9 empty] | 4 | 2019-04-13 | 317 | 15 | 14:00 | 18.49 | 12 | 0 | 5:40 | 18:13 | 0
[9 empty] | 4 | 2019-04-13 | 317 | 16 | 15:00 | 18.39 | 16 | 0 | 5:40 | 18:13 | 0
[9 empty] | 4 | 2019-04-13 | 317 | 17 | 16:00 | 18.07 | 16 | 0 | 5:40 | 18:13 | 0
[9 empty] | 4 | 2019-04-13 | 317 | 18 | 17:00 | 17.35 | 16 | 0 | 5:40 | 18:13 | 0
[9 empty] | 4 | 2019-04-13 | 317 | 19 | 18:00 | 16.45 | 16 | 0 | 5:40 | 18:13 | 0
[9 empty] | 4 | 2019-04-13 | 317 | 20 | 19:00 | 15.33 | 16 | 0.67 | 5:40 | 18:13 | 0
[9 empty] | 4 | 2019-04-13 | 317 | 21 | 20:00 | 14.42 | 16 | 1.58 | 5:40 | 18:13 | 0
[9 empty] | 4 | 2019-04-13 | 317 | 22 | 21:00 | 13.78 | 16 | 2.22 | 5:40 | 18:13 | 0
[9 empty] | 4 | 2019-04-13 | 317 | 23 | 22:00 | 13.32 | 13 | 0 | 5:40 | 18:13 | 0
[9 empty] | 4 | 2019-04-13 | 317 | 24 | 23:00 | 12.77 | 13 | 0.23 | 5:40 | 18:13 | 0
[9 empty] | 4 | 2019-04-14 | 318 | 1 | 0:00 | 12.44 | 13 | 0.56 | 5:40 | 18:13 | 0 | 4.46 | 38.216 | 13 | 2.1449 | 2.4178 | 0 | 0 | 0 | 0
[9 empty] | 4 | 2019-04-14 | 318 | 2 | 1:00 | 12.03 | 13 | 0.97 | 5:40 | 18:13 | 0
[9 empty] | 4 | 2019-04-14 | 318 | 3 | 2:00 | 11.61 | 13 | 1.39 | 5:40 | 18:13 | 0
[9 empty] | 4 | 2019-04-14 | 318 | 4 | 3:00 | 11.41 | 13 | 1.59 | 5:40 | 18:13 | 0
[9 empty] | 4 | 2019-04-14 | 318 | 5 | 4:00 | 11.11 | 15 | 3.89 | 5:40 | 18:13 | 0
[9 empty] | 4 | 2019-04-14 | 318 | 6 | 5:00 | 10.72 | 15 | 4.28 | 5:40 | 18:13 | 0
[9 empty] | 4 | 2019-04-14 | 318 | 7 | 6:00 | 10.89 | 15 | 4.11 | 5:40 | 18:13 | 4.11
[9 empty] | 4 | 2019-04-14 | 318 | 8 | 7:00 | 11.65 | 12 | 0.35 | 5:40 | 18:13 | 0.35
[9 empty] | 4 | 2019-04-14 | 318 | 9 | 8:00 | 12.87 | 12 | 0 | 5:40 | 18:13 | 0
[9 empty] | 4 | 2019-04-14 | 318 | 10 | 9:00 | 14.43 | 12 | 0 | 5:40 | 18:13 | 0
[9 empty] | 4 | 2019-04-14 | 318 | 11 | 10:00 | 15.84 | 12 | 0 | 5:40 | 18:13 | 0
[9 empty] | 4 | 2019-04-14 | 318 | 12 | 11:00 | 16.68 | 12 | 0 | 5:40 | 18:13 | 0
[9 empty] | 4 | 2019-04-14 | 318 | 13 | 12:00 | 17.34 | 12 | 0 | 5:40 | 18:13 | 0
[9 empty] | 4 | 2019-04-14 | 318 | 14 | 13:00 | 18.21 | 12 | 0 | 5:40 | 18:13 | 0
[9 empty] | 4 | 2019-04-14 | 318 | 15 | 14:00 | 18.59 | 12 | 0 | 5:40 | 18:13 | 0
[9 empty] | 4 | 2019-04-14 | 318 | 16 | 15:00 | 18.9 | 16 | 0 | 5:40 | 18:13 | 0
[9 empty] | 4 | 2019-04-14 | 318 | 17 | 16:00 | 18.22 | 16 | 0 | 5:40 | 18:13 | 0
[9 empty] | 4 | 2019-04-14 | 318 | 18 | 17:00 | 17.33 | 16 | 0 | 5:40 | 18:13 | 0
[9 empty] | 4 | 2019-04-14 | 318 | 19 | 18:00 | 16.36 | 16 | 0 | 5:40 | 18:13 | 0
[9 empty] | 4 | 2019-04-14 | 318 | 20 | 19:00 | 15.35 | 16 | 0.65 | 5:40 | 18:13 | 0
[9 empty] | 4 | 2019-04-14 | 318 | 21 | 20:00 | 14.54 | 16 | 1.46 | 5:40 | 18:13 | 0
[9 empty] | 4 | 2019-04-14 | 318 | 22 | 21:00 | 14.2 | 16 | 1.8 | 5:40 | 18:13 | 0
[9 empty] | 4 | 2019-04-14 | 318 | 23 | 22:00 | 13.89 | 13 | 0 | 5:40 | 18:13 | 0
[9 empty] | 4 | 2019-04-14 | 318 | 24 | 23:00 | 13.69 | 13 | 0 | 5:40 | 18:13 | 0
[9 empty] | 4 | 2019-04-15 | 319 | 1 | 0:00 | 13.6 | 13 | 0 | 5:40 | 18:13 | 0 | 3.64 | 42.993 | 13 | 1.7505 | 1.9733 | 0 | 0 | 0 | 0
[9 empty] | 4 | 2019-04-15 | 319 | 2 | 1:00 | 13.34 | 13 | 0 | 5:40 | 18:13 | 0
[9 empty] | 4 | 2019-04-15 | 319 | 3 | 2:00 | 12.77 | 13 | 0.23 | 5:40 | 18:13 | 0
[9 empty] | 4 | 2019-04-15 | 319 | 4 | 3:00 | 12.35 | 13 | 0.65 | 5:40 | 18:13 | 0
[9 empty] | 4 | 2019-04-15 | 319 | 5 | 4:00 | 11.96 | 15 | 3.04 | 5:40 | 18:13 | 0
[9 empty] | 4 | 2019-04-15 | 319 | 6 | 5:00 | 11.54 | 15 | 3.46 | 5:40 | 18:13 | 0
[9 empty] | 4 | 2019-04-15 | 319 | 7 | 6:00 | 11.62 | 15 | 3.38 | 5:40 | 18:13 | 3.38
[9 empty] | 4 | 2019-04-15 | 319 | 8 | 7:00 | 12.7 | 12 | 0 | 5:40 | 18:13 | 0
[9 empty] | 4 | 2019-04-15 | 319 | 9 | 8:00 | 13.79 | 12 | 0 | 5:40 | 18:13 | 0
[9 empty] | 4 | 2019-04-15 | 319 | 10 | 9:00 | 15.17 | 12 | 0 | 5:40 | 18:13 | 0
[9 empty] | 4 | 2019-04-15 | 319 | 11 | 10:00 | 16.12 | 12 | 0 | 5:40 | 18:13 | 0
[9 empty] | 4 | 2019-04-15 | 319 | 12 | 11:00 | 17.11 | 12 | 0 | 5:40 | 18:13 | 0
[9 empty] | 4 | 2019-04-15 | 319 | 13 | 12:00 | 17.62 | 12 | 0 | 5:40 | 18:13 | 0
[9 empty] | 4 | 2019-04-15 | 319 | 14 | 13:00 | 17.92 | 12 | 0 | 5:40 | 18:13 | 0
[9 empty] | 4 | 2019-04-15 | 319 | 15 | 14:00 | 18.19 | 12 | 0 | 5:40 | 18:13 | 0
[9 empty] | 4 | 2019-04-15 | 319 | 16 | 15:00 | 18.3 | 16 | 0 | 5:40 | 18:13 | 0
[9 empty] | 4 | 2019-04-15 | 319 | 17 | 16:00 | 17.41 | 16 | 0 | 5:40 | 18:13 | 0
[9 empty] | 4 | 2019-04-15 | 319 | 18 | 17:00 | 16.58 | 16 | 0 | 5:40 | 18:13 | 0
[9 empty] | 4 | 2019-04-15 | 319 | 19 | 18:00 | 15.74 | 16 | 0.26 | 5:40 | 18:13 | 0.26
[9 empty] | 4 | 2019-04-15 | 319 | 20 | 19:00 | 14.81 | 16 | 1.19 | 5:40 | 18:13 | 0
[9 empty] | 4 | 2019-04-15 | 319 | 21 | 20:00 | 14.27 | 16 | 1.73 | 5:40 | 18:13 | 0
[9 empty] | 4 | 2019-04-15 | 319 | 22 | 21:00 | 13.54 | 16 | 2.46 | 5:40 | 18:13 | 0
[9 empty] | 4 | 2019-04-15 | 319 | 23 | 22:00 | 13.2 | 13 | 0 | 5:40 | 18:13 | 0
[9 empty] | 4 | 2019-04-15 | 319 | 24 | 23:00 | 12.92 | 13 | 0.08 | 5:40 | 18:13 | 0
[9 empty] | 4 | 2019-04-16 | 320 | 1 | 0:00 | 12.49 | 13 | 0.51 | 5:40 | 18:13 | 0 | 4.06 | 45.3815 | 13 | 1.9525 | 2.201 | 0 | 0 | 0 | 0
[9 empty] | 4 | 2019-04-16 | 320 | 2 | 1:00 | 12.03 | 13 | 0.97 | 5:40 | 18:13 | 0
[9 empty] | 4 | 2019-04-16 | 320 | 3 | 2:00 | 11.79 | 13 | 1.21 | 5:40 | 18:13 | 0
[9 empty] | 4 | 2019-04-16 | 320 | 4 | 3:00 | 11.54 | 13 | 1.46 | 5:40 | 18:13 | 0
[9 empty] | 4 | 2019-04-16 | 320 | 5 | 4:00 | 11.1 | 15 | 3.9 | 5:40 | 18:13 | 0
[9 empty] | 4 | 2019-04-16 | 320 | 6 | 5:00 | 10.93 | 15 | 4.07 | 5:40 | 18:13 | 0
[9 empty] | 4 | 2019-04-16 | 320 | 7 | 6:00 | 10.97 | 15 | 4.03 | 5:40 | 18:13 | 4.03
[9 empty] | 4 | 2019-04-16 | 320 | 8 | 7:00 | 11.97 | 12 | 0.03 | 5:40 | 18:13 | 0.03
[9 empty] | 4 | 2019-04-16 | 320 | 9 | 8:00 | 13.62 | 12 | 0 | 5:40 | 18:13 | 0
[9 empty] | 4 | 2019-04-16 | 320 | 10 | 9:00 | 15.4 | 12 | 0 | 5:40 | 18:13 | 0
[9 empty] | 4 | 2019-04-16 | 320 | 11 | 10:00 | 17.11 | 12 | 0 | 5:40 | 18:13 | 0
[9 empty] | 4 | 2019-04-16 | 320 | 12 | 11:00 | 18.53 | 12 | 0 | 5:40 | 18:13 | 0
[9 empty] | 4 | 2019-04-16 | 320 | 13 | 12:00 | 19.55 | 12 | 0 | 5:40 | 18:13 | 0
[9 empty] | 4 | 2019-04-16 | 320 | 14 | 13:00 | 19.95 | 12 | 0 | 5:40 | 18:13 | 0
[9 empty] | 4 | 2019-04-16 | 320 | 15 | 14:00 | 19.96 | 12 | 0 | 5:40 | 18:13 | 0
[9 empty] | 4 | 2019-04-16 | 320 | 16 | 15:00 | 19.74 | 16 | 0 | 5:40 | 18:13 | 0
[9 empty] | 4 | 2019-04-16 | 320 | 17 | 16:00 | 19.15 | 16 | 0 | 5:40 | 18:13 | 0
[9 empty] | 4 | 2019-04-16 | 320 | 18 | 17:00 | 18.4 | 16 | 0 | 5:40 | 18:13 | 0
[9 empty] | 4 | 2019-04-16 | 320 | 19 | 18:00 | 17.3 | 16 | 0 | 5:40 | 18:13 | 0
[9 empty] | 4 | 2019-04-16 | 320 | 20 | 19:00 | 16.47 | 16 | 0 | 5:40 | 18:13 | 0
[9 empty] | 4 | 2019-04-16 | 320 | 21 | 20:00 | 15.76 | 16 | 0.24 | 5:40 | 18:13 | 0
[9 empty] | 4 | 2019-04-16 | 320 | 22 | 21:00 | 15.16 | 16 | 0.84 | 5:40 | 18:13 | 0
[9 empty] | 4 | 2019-04-16 | 320 | 23 | 22:00 | 14.8 | 13 | 0 | 5:40 | 18:13 | 0
[9 empty] | 4 | 2019-04-16 | 320 | 24 | 23:00 | 14.29 | 13 | 0 | 5:40 | 18:13 | 0
[9 empty] | 4 | 2019-04-17 | 321 | 1 | 0:00 | 14.13 | 13 | 0 | 5:40 | 18:13 | 0 | 2.51 | 38.216 | 13 | 1.2071 | 1.3607 | 0 | 0 | 0 | 0
[9 empty] | 4 | 2019-04-17 | 321 | 2 | 1:00 | 13.62 | 13 | 0 | 5:40 | 18:13 | 0
[9 empty] | 4 | 2019-04-17 | 321 | 3 | 2:00 | 13.28 | 13 | 0 | 5:40 | 18:13 | 0
[9 empty] | 4 | 2019-04-17 | 321 | 4 | 3:00 | 13.02 | 13 | 0 | 5:40 | 18:13 | 0
[9 empty] | 4 | 2019-04-17 | 321 | 5 | 4:00 | 12.7 | 15 | 2.3 | 5:40 | 18:13 | 0
[9 empty] | 4 | 2019-04-17 | 321 | 6 | 5:00 | 12.4 | 15 | 2.6 | 5:40 | 18:13 | 0
[9 empty] | 4 | 2019-04-17 | 321 | 7 | 6:00 | 12.49 | 15 | 2.51 | 5:40 | 18:13 | 2.51
[9 empty] | 4 | 2019-04-17 | 321 | 8 | 7:00 | 13.08 | 12 | 0 | 5:40 | 18:13 | 0
[9 empty] | 4 | 2019-04-17 | 321 | 9 | 8:00 | 14.17 | 12 | 0 | 5:40 | 18:13 | 0
[9 empty] | 4 | 2019-04-17 | 321 | 10 | 9:00 | 15.53 | 12 | 0 | 5:40 | 18:13 | 0
[9 empty] | 4 | 2019-04-17 | 321 | 11 | 10:00 | 16.53 | 12 | 0 | 5:40 | 18:13 | 0
[9 empty] | 4 | 2019-04-17 | 321 | 12 | 11:00 | 17.75 | 12 | 0 | 5:40 | 18:13 | 0
[9 empty] | 4 | 2019-04-17 | 321 | 13 | 12:00 | 18.88 | 12 | 0 | 5:40 | 18:13 | 0
[9 empty] | 4 | 2019-04-17 | 321 | 14 | 13:00 | 19.33 | 12 | 0 | 5:40 | 18:13 | 0
[9 empty] | 4 | 2019-04-17 | 321 | 15 | 14:00 | 19.89 | 12 | 0 | 5:40 | 18:13 | 0
[9 empty] | 4 | 2019-04-17 | 321 | 16 | 15:00 | 19.61 | 16 | 0 | 5:40 | 18:13 | 0
[9 empty] | 4 | 2019-04-17 | 321 | 17 | 16:00 | 19.51 | 16 | 0 | 5:40 | 18:13 | 0
[9 empty] | 4 | 2019-04-17 | 321 | 18 | 17:00 | 18.53 | 16 | 0 | 5:40 | 18:13 | 0
[9 empty] | 4 | 2019-04-17 | 321 | 19 | 18:00 | 17.36 | 16 | 0 | 5:40 | 18:13 | 0
[9 empty] | 4 | 2019-04-17 | 321 | 20 | 19:00 | 16.4 | 16 | 0 | 5:40 | 18:13 | 0
[9 empty] | 4 | 2019-04-17 | 321 | 21 | 20:00 | 15.6 | 16 | 0.4 | 5:40 | 18:13 | 0
[9 empty] | 4 | 2019-04-17 | 321 | 22 | 21:00 | 15.08 | 16 | 0.92 | 5:40 | 18:13 | 0
[9 empty] | 4 | 2019-04-17 | 321 | 23 | 22:00 | 14.58 | 13 | 0 | 5:40 | 18:13 | 0
[9 empty] | 4 | 2019-04-17 | 321 | 24 | 23:00 | 14.19 | 13 | 0 | 5:40 | 18:13 | 0
[9 empty] | 4 | 2019-04-18 | 322 | 1 | 0:00 | 13.83 | 13 | 0 | 5:40 | 18:13 | 0 | 3.33 | 47.77 | 13 | 1.6014 | 1.8053 | 0 | 0 | 0 | 0
[9 empty] | 4 | 2019-04-18 | 322 | 2 | 1:00 | 13.46 | 13 | 0 | 5:40 | 18:13 | 0
[9 empty] | 4 | 2019-04-18 | 322 | 3 | 2:00 | 13.08 | 13 | 0 | 5:40 | 18:13 | 0
[9 empty] | 4 | 2019-04-18 | 322 | 4 | 3:00 | 12.76 | 13 | 0.24 | 5:40 | 18:13 | 0
[9 empty] | 4 | 2019-04-18 | 322 | 5 | 4:00 | 12.47 | 15 | 2.53 | 5:40 | 18:13 | 0
[9 empty] | 4 | 2019-04-18 | 322 | 6 | 5:00 | 11.7 | 15 | 3.3 | 5:40 | 18:13 | 0
[9 empty] | 4 | 2019-04-18 | 322 | 7 | 6:00 | 11.67 | 15 | 3.33 | 5:40 | 18:13 | 3.33
[9 empty] | 4 | 2019-04-18 | 322 | 8 | 7:00 | 12.94 | 12 | 0 | 5:40 | 18:13 | 0
[9 empty] | 4 | 2019-04-18 | 322 | 9 | 8:00 | 14.27 | 12 | 0 | 5:40 | 18:13 | 0
[9 empty] | 4 | 2019-04-18 | 322 | 10 | 9:00 | 15.92 | 12 | 0 | 5:40 | 18:13 | 0
[9 empty] | 4 | 2019-04-18 | 322 | 11 | 10:00 | 17.26 | 12 | 0 | 5:40 | 18:13 | 0
[9 empty] | 4 | 2019-04-18 | 322 | 12 | 11:00 | 18.93 | 12 | 0 | 5:40 | 18:13 | 0
[9 empty] | 4 | 2019-04-18 | 322 | 13 | 12:00 | 19.53 | 12 | 0 | 5:40 | 18:13 | 0
[9 empty] | 4 | 2019-04-18 | 322 | 14 | 13:00 | 20.37 | 12 | 0 | 5:40 | 18:13 | 0
[9 empty] | 4 | 2019-04-18 | 322 | 15 | 14:00 | 20.51 | 12 | 0 | 5:40 | 18:13 | 0
[9 empty] | 4 | 2019-04-18 | 322 | 16 | 15:00 | 20.63 | 16 | 0 | 5:40 | 18:13 | 0
[9 empty] | 4 | 2019-04-18 | 322 | 17 | 16:00 | 20.17 | 16 | 0 | 5:40 | 18:13 | 0
[9 empty] | 4 | 2019-04-18 | 322 | 18 | 17:00 | 19.08 | 16 | 0 | 5:40 | 18:13 | 0
[9 empty] | 4 | 2019-04-18 | 322 | 19 | 18:00 | 17.71 | 16 | 0 | 5:40 | 18:13 | 0
[9 empty] | 4 | 2019-04-18 | 322 | 20 | 19:00 | 16.66 | 16 | 0 | 5:40 | 18:13 | 0
[9 empty] | 4 | 2019-04-18 | 322 | 21 | 20:00 | 15.86 | 16 | 0.14 | 5:40 | 18:13 | 0
[9 empty] | 4 | 2019-04-18 | 322 | 22 | 21:00 | 15.2 | 16 | 0.8 | 5:40 | 18:13 | 0
[9 empty] | 4 | 2019-04-18 | 322 | 23 | 22:00 | 14.48 | 13 | 0 | 5:40 | 18:13 | 0
[9 empty] | 4 | 2019-04-18 | 322 | 24 | 23:00 | 14.03 | 13 | 0 | 5:40 | 18:13 | 0
[9 empty] | 4 | 2019-04-19 | 323 | 1 | 0:00 | 13.49 | 13 | 0 | 5:40 | 18:13 | 0 | 3.86 | 50.1585 | 13 | 1.8563 | 2.0926 | 0 | 0 | 0 | 0
[9 empty] | 4 | 2019-04-19 | 323 | 2 | 1:00 | 12.91 | 13 | 0.09 | 5:40 | 18:13 | 0
[9 empty] | 4 | 2019-04-19 | 323 | 3 | 2:00 | 12.69 | 13 | 0.31 | 5:40 | 18:13 | 0
[9 empty] | 4 | 2019-04-19 | 323 | 4 | 3:00 | 12.23 | 13 | 0.77 | 5:40 | 18:13 | 0
[9 empty] | 4 | 2019-04-19 | 323 | 5 | 4:00 | 11.77 | 15 | 3.23 | 5:40 | 18:13 | 0
[9 empty] | 4 | 2019-04-19 | 323 | 6 | 5:00 | 11.63 | 15 | 3.37 | 5:40 | 18:13 | 0
[9 empty] | 4 | 2019-04-19 | 323 | 7 | 6:00 | 11.45 | 15 | 3.55 | 5:40 | 18:13 | 3.55
[9 empty] | 4 | 2019-04-19 | 323 | 8 | 7:00 | 12.48 | 12 | 0 | 5:40 | 18:13 | 0
[9 empty] | 4 | 2019-04-19 | 323 | 9 | 8:00 | 13.91 | 12 | 0 | 5:40 | 18:13 | 0
[9 empty] | 4 | 2019-04-19 | 323 | 10 | 9:00 | 15.66 | 12 | 0 | 5:40 | 18:13 | 0
[9 empty] | 4 | 2019-04-19 | 323 | 11 | 10:00 | 16.55 | 12 | 0 | 5:40 | 18:13 | 0
[9 empty] | 4 | 2019-04-19 | 323 | 12 | 11:00 | 17.96 | 12 | 0 | 5:40 | 18:13 | 0
[9 empty] | 4 | 2019-04-19 | 323 | 13 | 12:00 | 18.52 | 12 | 0 | 5:40 | 18:13 | 0
[9 empty] | 4 | 2019-04-19 | 323 | 14 | 13:00 | 19.24 | 12 | 0 | 5:40 | 18:13 | 0
[9 empty] | 4 | 2019-04-19 | 323 | 15 | 14:00 | 19.67 | 12 | 0 | 5:40 | 18:13 | 0
[9 empty] | 4 | 2019-04-19 | 323 | 16 | 15:00 | 18.83 | 16 | 0 | 5:40 | 18:13 | 0
[9 empty] | 4 | 2019-04-19 | 323 | 17 | 16:00 | 17.99 | 16 | 0 | 5:40 | 18:13 | 0
[9 empty] | 4 | 2019-04-19 | 323 | 18 | 17:00 | 16.8 | 16 | 0 | 5:40 | 18:13 | 0
[9 empty] | 4 | 2019-04-19 | 323 | 19 | 18:00 | 15.69 | 16 | 0.31 | 5:40 | 18:13 | 0.31
[9 empty] | 4 | 2019-04-19 | 323 | 20 | 19:00 | 14.88 | 16 | 1.12 | 5:40 | 18:13 | 0
[9 empty] | 4 | 2019-04-19 | 323 | 21 | 20:00 | 14.38 | 16 | 1.62 | 5:40 | 18:13 | 0
[9 empty] | 4 | 2019-04-19 | 323 | 22 | 21:00 | 13.89 | 16 | 2.11 | 5:40 | 18:13 | 0
[9 empty] | 4 | 2019-04-19 | 323 | 23 | 22:00 | 13.53 | 13 | 0 | 5:40 | 18:13 | 0
[9 empty] | 4 | 2019-04-19 | 323 | 24 | 23:00 | 13.24 | 13 | 0 | 5:40 | 18:13 | 0
[9 empty] | 4 | 2019-04-20 | 324 | 1 | 0:00 | 13.02 | 13 | 0 | 5:40 | 18:13 | 0 | 2.95 | 33.439 | 13 | 1.4187 | 1.5992 | 0 | 0 | 0 | 0
[9 empty] | 4 | 2019-04-20 | 324 | 2 | 1:00 | 12.79 | 13 | 0.21 | 5:40 | 18:13 | 0
[9 empty] | 4 | 2019-04-20 | 324 | 3 | 2:00 | 12.5 | 13 | 0.5 | 5:40 | 18:13 | 0
[9 empty] | 4 | 2019-04-20 | 324 | 4 | 3:00 | 12.09 | 13 | 0.91 | 5:40 | 18:13 | 0
[9 empty] | 4 | 2019-04-20 | 324 | 5 | 4:00 | 12.03 | 15 | 2.97 | 5:40 | 18:13 | 0
[9 empty] | 4 | 2019-04-20 | 324 | 6 | 5:00 | 11.99 | 15 | 3.01 | 5:40 | 18:13 | 0
[9 empty] | 4 | 2019-04-20 | 324 | 7 | 6:00 | 12.05 | 15 | 2.95 | 5:40 | 18:13 | 2.95
[9 empty] | 4 | 2019-04-20 | 324 | 8 | 7:00 | 12.85 | 12 | 0 | 5:40 | 18:13 | 0
[9 empty] | 4 | 2019-04-20 | 324 | 9 | 8:00 | 14.13 | 12 | 0 | 5:40 | 18:13 | 0
[9 empty] | 4 | 2019-04-20 | 324 | 10 | 9:00 | 15.15 | 12 | 0 | 5:40 | 18:13 | 0
[9 empty] | 4 | 2019-04-20 | 324 | 11 | 10:00 | 16.6 | 12 | 0 | 5:40 | 18:13 | 0
[9 empty] | 4 | 2019-04-20 | 324 | 12 | 11:00 | 17.23 | 12 | 0 | 5:40 | 18:13 | 0
[9 empty] | 4 | 2019-04-20 | 324 | 13 | 12:00 | 17.67 | 12 | 0 | 5:40 | 18:13 | 0
[9 empty] | 4 | 2019-04-20 | 324 | 14 | 13:00 | 17.88 | 12 | 0 | 5:40 | 18:13 | 0
[9 empty] | 4 | 2019-04-20 | 324 | 15 | 14:00 | 18.12 | 12 | 0 | 5:40 | 18:13 | 0
[9 empty] | 4 | 2019-04-20 | 324 | 16 | 15:00 | 17.95 | 16 | 0 | 5:40 | 18:13 | 0
[9 empty] | 4 | 2019-04-20 | 324 | 17 | 16:00 | 17.51 | 16 | 0 | 5:40 | 18:13 | 0
[9 empty] | 4 | 2019-04-20 | 324 | 18 | 17:00 | 16.97 | 16 | 0 | 5:40 | 18:13 | 0
[9 empty] | 4 | 2019-04-20 | 324 | 19 | 18:00 | 16.4 | 16 | 0 | 5:40 | 18:13 | 0
[9 empty] | 4 | 2019-04-20 | 324 | 20 | 19:00 | 15.95 | 16 | 0.05 | 5:40 | 18:13 | 0
[9 empty] | 4 | 2019-04-20 | 324 | 21 | 20:00 | 15.27 | 16 | 0.73 | 5:40 | 18:13 | 0
[9 empty] | 4 | 2019-04-20 | 324 | 22 | 21:00 | 14.88 | 16 | 1.12 | 5:40 | 18:13 | 0
[9 empty] | 4 | 2019-04-20 | 324 | 23 | 22:00 | 14.06 | 13 | 0 | 5:40 | 18:13 | 0
[9 empty] | 4 | 2019-04-20 | 324 | 24 | 23:00 | 13.74 | 13 | 0 | 5:40 | 18:13 | 0
[9 empty] | 4 | 2019-04-21 | 325 | 1 | 0:00 | 13.51 | 13 | 0 | 5:40 | 18:13 | 0 | 2.14 | 35.8275 | 13 | 1.0292 | 1.1601 | 0 | 0 | 0 | 0
[9 empty] | 4 | 2019-04-21 | 325 | 2 | 1:00 | 13.08 | 13 | 0 | 5:40 | 18:13 | 0
[9 empty] | 4 | 2019-04-21 | 325 | 3 | 2:00 | 13.04 | 13 | 0 | 5:40 | 18:13 | 0
[9 empty] | 4 | 2019-04-21 | 325 | 4 | 3:00 | 12.96 | 13 | 0.04 | 5:40 | 18:13 | 0
[9 empty] | 4 | 2019-04-21 | 325 | 5 | 4:00 | 12.84 | 15 | 2.16 | 5:40 | 18:13 | 0
[9 empty] | 4 | 2019-04-21 | 325 | 6 | 5:00 | 12.63 | 15 | 2.37 | 5:40 | 18:13 | 0
[9 empty] | 4 | 2019-04-21 | 325 | 7 | 6:00 | 12.86 | 15 | 2.14 | 5:40 | 18:13 | 2.14
[9 empty] | 4 | 2019-04-21 | 325 | 8 | 7:00 | 13.38 | 12 | 0 | 5:40 | 18:13 | 0
[9 empty] | 4 | 2019-04-21 | 325 | 9 | 8:00 | 14.44 | 12 | 0 | 5:40 | 18:13 | 0
[9 empty] | 4 | 2019-04-21 | 325 | 10 | 9:00 | 15.82 | 12 | 0 | 5:40 | 18:13 | 0
[9 empty] | 4 | 2019-04-21 | 325 | 11 | 10:00 | 17.01 | 12 | 0 | 5:40 | 18:13 | 0
[9 empty] | 4 | 2019-04-21 | 325 | 12 | 11:00 | 18.07 | 12 | 0 | 5:40 | 18:13 | 0
[9 empty] | 4 | 2019-04-21 | 325 | 13 | 12:00 | 18.48 | 12 | 0 | 5:40 | 18:13 | 0
[9 empty] | 4 | 2019-04-21 | 325 | 14 | 13:00 | 19.09 | 12 | 0 | 5:40 | 18:13 | 0
[9 empty] | 4 | 2019-04-21 | 325 | 15 | 14:00 | 19.03 | 12 | 0 | 5:40 | 18:13 | 0
[9 empty] | 4 | 2019-04-21 | 325 | 16 | 15:00 | 18.86 | 16 | 0 | 5:40 | 18:13 | 0
[9 empty] | 4 | 2019-04-21 | 325 | 17 | 16:00 | 18.53 | 16 | 0 | 5:40 | 18:13 | 0
[9 empty] | 4 | 2019-04-21 | 325 | 18 | 17:00 | 17.87 | 16 | 0 | 5:40 | 18:13 | 0
[9 empty] | 4 | 2019-04-21 | 325 | 19 | 18:00 | 16.83 | 16 | 0 | 5:40 | 18:13 | 0
[9 empty] | 4 | 2019-04-21 | 325 | 20 | 19:00 | 15.9 | 16 | 0.1 | 5:40 | 18:13 | 0
[9 empty] | 4 | 2019-04-21 | 325 | 21 | 20:00 | 15.26 | 16 | 0.74 | 5:40 | 18:13 | 0
[9 empty] | 4 | 2019-04-21 | 325 | 22 | 21:00 | 14.84 | 16 | 1.16 | 5:40 | 18:13 | 0
[9 empty] | 4 | 2019-04-21 | 325 | 23 | 22:00 | 14.56 | 13 | 0 | 5:40 | 18:13 | 0
[9 empty] | 4 | 2019-04-21 | 325 | 24 | 23:00 | 14.13 | 13 | 0 | 5:40 | 18:13 | 0
[9 empty] | 4 | 2019-04-22 | 326 | 1 | 0:00 | 13.88 | 13 | 0 | 5:40 | 18:13 | 0 | 2.67 | 38.216 | 13 | 1.284 | 1.4475 | 0 | 0 | 0 | 0
[9 empty] | 4 | 2019-04-22 | 326 | 2 | 1:00 | 13.66 | 13 | 0 | 5:40 | 18:13 | 0
[9 empty] | 4 | 2019-04-22 | 326 | 3 | 2:00 | 13.3 | 13 | 0 | 5:40 | 18:13 | 0
[9 empty] | 4 | 2019-04-22 | 326 | 4 | 3:00 | 12.92 | 13 | 0.08 | 5:40 | 18:13 | 0
[9 empty] | 4 | 2019-04-22 | 326 | 5 | 4:00 | 12.65 | 15 | 2.35 | 5:40 | 18:13 | 0
[9 empty] | 4 | 2019-04-22 | 326 | 6 | 5:00 | 12.19 | 15 | 2.81 | 5:40 | 18:13 | 0
[9 empty] | 4 | 2019-04-22 | 326 | 7 | 6:00 | 12.33 | 15 | 2.67 | 5:40 | 18:13 | 2.67
[9 empty] | 4 | 2019-04-22 | 326 | 8 | 7:00 | 13.44 | 12 | 0 | 5:40 | 18:13 | 0
[9 empty] | 4 | 2019-04-22 | 326 | 9 | 8:00 | 14.85 | 12 | 0 | 5:40 | 18:13 | 0
[9 empty] | 4 | 2019-04-22 | 326 | 10 | 9:00 | 16.21 | 12 | 0 | 5:40 | 18:13 | 0
[9 empty] | 4 | 2019-04-22 | 326 | 11 | 10:00 | 17.32 | 12 | 0 | 5:40 | 18:13 | 0
[9 empty] | 4 | 2019-04-22 | 326 | 12 | 11:00 | 17.93 | 12 | 0 | 5:40 | 18:13 | 0
[9 empty] | 4 | 2019-04-22 | 326 | 13 | 12:00 | 18.36 | 12 | 0 | 5:40 | 18:13 | 0
[9 empty] | 4 | 2019-04-22 | 326 | 14 | 13:00 | 18.78 | 12 | 0 | 5:40 | 18:13 | 0
[9 empty] | 4 | 2019-04-22 | 326 | 15 | 14:00 | 19.02 | 12 | 0 | 5:40 | 18:13 | 0
[9 empty] | 4 | 2019-04-22 | 326 | 16 | 15:00 | 18.9 | 16 | 0 | 5:40 | 18:13 | 0
[9 empty] | 4 | 2019-04-22 | 326 | 17 | 16:00 | 18.57 | 16 | 0 | 5:40 | 18:13 | 0
[9 empty] | 4 | 2019-04-22 | 326 | 18 | 17:00 | 17.66 | 16 | 0 | 5:40 | 18:13 | 0
[9 empty] | 4 | 2019-04-22 | 326 | 19 | 18:00 | 16.59 | 16 | 0 | 5:40 | 18:13 | 0
[9 empty] | 4 | 2019-04-22 | 326 | 20 | 19:00 | 15.68 | 16 | 0.32 | 5:40 | 18:13 | 0
[9 empty] | 4 | 2019-04-22 | 326 | 21 | 20:00 | 15.09 | 16 | 0.91 | 5:40 | 18:13 | 0
[9 empty] | 4 | 2019-04-22 | 326 | 22 | 21:00 | 14.75 | 16 | 1.25 | 5:40 | 18:13 | 0
[9 empty] | 4 | 2019-04-22 | 326 | 23 | 22:00 | 14.43 | 13 | 0 | 5:40 | 18:13 | 0
[9 empty] | 4 | 2019-04-22 | 326 | 24 | 23:00 | 14.14 | 13 | 0 | 5:40 | 18:13 | 0
[9 empty] | 4 | 2019-04-23 | 327 | 1 | 0:00 | 13.74 | 13 | 0 | 5:40 | 18:13 | 0 | 2.7 | 45.3815 | 13 | 1.2985 | 1.4637 | 0 | 0 | 0 | 0
[9 empty] | 4 | 2019-04-23 | 327 | 2 | 1:00 | 13.32 | 13 | 0 | 5:40 | 18:13 | 0
[9 empty] | 4 | 2019-04-23 | 327 | 3 | 2:00 | 12.87 | 13 | 0.13 | 5:40 | 18:13 | 0
[9 empty] | 4 | 2019-04-23 | 327 | 4 | 3:00 | 12.62 | 13 | 0.38 | 5:40 | 18:13 | 0
[9 empty] | 4 | 2019-04-23 | 327 | 5 | 4:00 | 12.52 | 15 | 2.48 | 5:40 | 18:13 | 0
[9 empty] | 4 | 2019-04-23 | 327 | 6 | 5:00 | 12.05 | 15 | 2.95 | 5:40 | 18:13 | 0
[9 empty] | 4 | 2019-04-23 | 327 | 7 | 6:00 | 12.3 | 15 | 2.7 | 5:40 | 18:13 | 2.7
[9 empty] | 4 | 2019-04-23 | 327 | 8 | 7:00 | 13.7 | 12 | 0 | 5:40 | 18:13 | 0
[9 empty] | 4 | 2019-04-23 | 327 | 9 | 8:00 | 14.98 | 12 | 0 | 5:40 | 18:13 | 0
[9 empty] | 4 | 2019-04-23 | 327 | 10 | 9:00 | 16.18 | 12 | 0 | 5:40 | 18:13 | 0
[9 empty] | 4 | 2019-04-23 | 327 | 11 | 10:00 | 17.77 | 12 | 0 | 5:40 | 18:13 | 0
[9 empty] | 4 | 2019-04-23 | 327 | 12 | 11:00 | 18.59 | 12 | 0 | 5:40 | 18:13 | 0
[9 empty] | 4 | 2019-04-23 | 327 | 13 | 12:00 | 19.34 | 12 | 0 | 5:40 | 18:13 | 0
[9 empty] | 4 | 2019-04-23 | 327 | 14 | 13:00 | 19.77 | 12 | 0 | 5:40 | 18:13 | 0
[9 empty] | 4 | 2019-04-23 | 327 | 15 | 14:00 | 19.87 | 12 | 0 | 5:40 | 18:13 | 0
[9 empty] | 4 | 2019-04-23 | 327 | 16 | 15:00 | 19.83 | 16 | 0 | 5:40 | 18:13 | 0
[9 empty] | 4 | 2019-04-23 | 327 | 17 | 16:00 | 19.37 | 16 | 0 | 5:40 | 18:13 | 0
[9 empty] | 4 | 2019-04-23 | 327 | 18 | 17:00 | 18.6 | 16 | 0 | 5:40 | 18:13 | 0
[9 empty] | 4 | 2019-04-23 | 327 | 19 | 18:00 | 17.87 | 16 | 0 | 5:40 | 18:13 | 0
[9 empty] | 4 | 2019-04-23 | 327 | 20 | 19:00 | 16.27 | 16 | 0 | 5:40 | 18:13 | 0
[9 empty] | 4 | 2019-04-23 | 327 | 21 | 20:00 | 15.47 | 16 | 0.53 | 5:40 | 18:13 | 0
[9 empty] | 4 | 2019-04-23 | 327 | 22 | 21:00 | 15.03 | 16 | 0.97 | 5:40 | 18:13 | 0
[9 empty] | 4 | 2019-04-23 | 327 | 23 | 22:00 | 14.39 | 13 | 0 | 5:40 | 18:13 | 0
[9 empty] | 4 | 2019-04-23 | 327 | 24 | 23:00 | 13.85 | 13 | 0 | 5:40 | 18:13 | 0
[9 empty] | 4 | 2019-04-24 | 328 | 1 | 0:00 | 13.6 | 13 | 0 | 5:40 | 18:13 | 0 | 2.85 | 45.3815 | 13 | 1.3706 | 1.545 | 0 | 0 | 0 | 0
[9 empty] | 4 | 2019-04-24 | 328 | 2 | 1:00 | 13.13 | 13 | 0 | 5:40 | 18:13 | 0
[9 empty] | 4 | 2019-04-24 | 328 | 3 | 2:00 | 12.9 | 13 | 0.1 | 5:40 | 18:13 | 0
[9 empty] | 4 | 2019-04-24 | 328 | 4 | 3:00 | 12.65 | 13 | 0.35 | 5:40 | 18:13 | 0
[9 empty] | 4 | 2019-04-24 | 328 | 5 | 4:00 | 12.24 | 15 | 2.76 | 5:40 | 18:13 | 0
[9 empty] | 4 | 2019-04-24 | 328 | 6 | 5:00 | 11.81 | 15 | 3.19 | 5:40 | 18:13 | 0
[9 empty] | 4 | 2019-04-24 | 328 | 7 | 6:00 | 12.15 | 15 | 2.85 | 5:40 | 18:13 | 2.85
[9 empty] | 4 | 2019-04-24 | 328 | 8 | 7:00 | 13.17 | 12 | 0 | 5:40 | 18:13 | 0
[9 empty] | 4 | 2019-04-24 | 328 | 9 | 8:00 | 14.8 | 12 | 0 | 5:40 | 18:13 | 0
[9 empty] | 4 | 2019-04-24 | 328 | 10 | 9:00 | 16.5 | 12 | 0 | 5:40 | 18:13 | 0
[9 empty] | 4 | 2019-04-24 | 328 | 11 | 10:00 | 18.05 | 12 | 0 | 5:40 | 18:13 | 0
[9 empty] | 4 | 2019-04-24 | 328 | 12 | 11:00 | 18.95 | 12 | 0 | 5:40 | 18:13 | 0
[9 empty] | 4 | 2019-04-24 | 328 | 13 | 12:00 | 19.72 | 12 | 0 | 5:40 | 18:13 | 0
[9 empty] | 4 | 2019-04-24 | 328 | 14 | 13:00 | 20.33 | 12 | 0 | 5:40 | 18:13 | 0
[9 empty] | 4 | 2019-04-24 | 328 | 15 | 14:00 | 20.16 | 12 | 0 | 5:40 | 18:13 | 0
[9 empty] | 4 | 2019-04-24 | 328 | 16 | 15:00 | 19.83 | 16 | 0 | 5:40 | 18:13 | 0
[9 empty] | 4 | 2019-04-24 | 328 | 17 | 16:00 | 19.24 | 16 | 0 | 5:40 | 18:13 | 0
[9 empty] | 4 | 2019-04-24 | 328 | 18 | 17:00 | 18.08 | 16 | 0 | 5:40 | 18:13 | 0
[9 empty] | 4 | 2019-04-24 | 328 | 19 | 18:00 | 17.3 | 16 | 0 | 5:40 | 18:13 | 0
[9 empty] | 4 | 2019-04-24 | 328 | 20 | 19:00 | 16.54 | 16 | 0 | 5:40 | 18:13 | 0
[9 empty] | 4 | 2019-04-24 | 328 | 21 | 20:00 | 16.07 | 16 | 0 | 5:40 | 18:13 | 0
[9 empty] | 4 | 2019-04-24 | 328 | 22 | 21:00 | 15.65 | 16 | 0.35 | 5:40 | 18:13 | 0
[9 empty] | 4 | 2019-04-24 | 328 | 23 | 22:00 | 15.16 | 13 | 0 | 5:40 | 18:13 | 0
[9 empty] | 4 | 2019-04-24 | 328 | 24 | 23:00 | 14.76 | 13 | 0 | 5:40 | 18:13 | 0
[9 empty] | 4 | 2019-04-25 | 329 | 1 | 0:00 | 14.45 | 13 | 0 | 5:40 | 18:13 | 0 | 2.01 | 50.1585 | 13 | 0.96663 | 1.0897 | 0 | 0 | 0 | 0
[9 empty] | 4 | 2019-04-25 | 329 | 2 | 1:00 | 14.07 | 13 | 0 | 5:40 | 18:13 | 0
[9 empty] | 4 | 2019-04-25 | 329 | 3 | 2:00 | 13.59 | 13 | 0 | 5:40 | 18:13 | 0
[9 empty] | 4 | 2019-04-25 | 329 | 4 | 3:00 | 13.38 | 13 | 0 | 5:40 | 18:13 | 0
[9 empty] | 4 | 2019-04-25 | 329 | 5 | 4:00 | 13.04 | 15 | 1.96 | 5:40 | 18:13 | 0
[9 empty] | 4 | 2019-04-25 | 329 | 6 | 5:00 | 12.72 | 15 | 2.28 | 5:40 | 18:13 | 0
[9 empty] | 4 | 2019-04-25 | 329 | 7 | 6:00 | 12.99 | 15 | 2.01 | 5:40 | 18:13 | 2.01
[9 empty] | 4 | 2019-04-25 | 329 | 8 | 7:00 | 14.19 | 12 | 0 | 5:40 | 18:13 | 0
[9 empty] | 4 | 2019-04-25 | 329 | 9 | 8:00 | 15.67 | 12 | 0 | 5:40 | 18:13 | 0
[9 empty] | 4 | 2019-04-25 | 329 | 10 | 9:00 | 17.31 | 12 | 0 | 5:40 | 18:13 | 0
[9 empty] | 4 | 2019-04-25 | 329 | 11 | 10:00 | 17.84 | 12 | 0 | 5:40 | 18:13 | 0
[9 empty] | 4 | 2019-04-25 | 329 | 12 | 11:00 | 19.34 | 12 | 0 | 5:40 | 18:13 | 0
[9 empty] | 4 | 2019-04-25 | 329 | 13 | 12:00 | 20.68 | 12 | 0 | 5:40 | 18:13 | 0
[9 empty] | 4 | 2019-04-25 | 329 | 14 | 13:00 | 20.62 | 12 | 0 | 5:40 | 18:13 | 0
[9 empty] | 4 | 2019-04-25 | 329 | 15 | 14:00 | 20.73 | 12 | 0 | 5:40 | 18:13 | 0
[9 empty] | 4 | 2019-04-25 | 329 | 16 | 15:00 | 20.26 | 16 | 0 | 5:40 | 18:13 | 0
[9 empty] | 4 | 2019-04-25 | 329 | 17 | 16:00 | 19.58 | 16 | 0 | 5:40 | 18:13 | 0
[9 empty] | 4 | 2019-04-25 | 329 | 18 | 17:00 | 19.01 | 16 | 0 | 5:40 | 18:13 | 0
[9 empty] | 4 | 2019-04-25 | 329 | 19 | 18:00 | 18.05 | 16 | 0 | 5:40 | 18:13 | 0
[9 empty] | 4 | 2019-04-25 | 329 | 20 | 19:00 | 17.11 | 16 | 0 | 5:40 | 18:13 | 0
[9 empty] | 4 | 2019-04-25 | 329 | 21 | 20:00 | 16.43 | 16 | 0 | 5:40 | 18:13 | 0
[9 empty] | 4 | 2019-04-25 | 329 | 22 | 21:00 | 15.91 | 16 | 0.09 | 5:40 | 18:13 | 0
[9 empty] | 4 | 2019-04-25 | 329 | 23 | 22:00 | 15.33 | 13 | 0 | 5:40 | 18:13 | 0
[9 empty] | 4 | 2019-04-25 | 329 | 24 | 23:00 | 15.08 | 13 | 0 | 5:40 | 18:13 | 0
[9 empty] | 4 | 2019-04-26 | 330 | 1 | 0:00 | 14.83 | 13 | 0 | 5:40 | 18:13 | 0 | 2.2 | 42.993 | 13 | 1.058 | 1.1927 | 0 | 0 | 0 | 0
[9 empty] | 4 | 2019-04-26 | 330 | 2 | 1:00 | 14.42 | 13 | 0 | 5:40 | 18:13 | 0
[9 empty] | 4 | 2019-04-26 | 330 | 3 | 2:00 | 14.06 | 13 | 0 | 5:40 | 18:13 | 0
[9 empty] | 4 | 2019-04-26 | 330 | 4 | 3:00 | 13.47 | 13 | 0 | 5:40 | 18:13 | 0
[9 empty] | 4 | 2019-04-26 | 330 | 5 | 4:00 | 13.01 | 15 | 1.99 | 5:40 | 18:13 | 0
[9 empty] | 4 | 2019-04-26 | 330 | 6 | 5:00 | 12.77 | 15 | 2.23 | 5:40 | 18:13 | 0
[9 empty] | 4 | 2019-04-26 | 330 | 7 | 6:00 | 12.8 | 15 | 2.2 | 5:40 | 18:13 | 2.2
[9 empty] | 4 | 2019-04-26 | 330 | 8 | 7:00 | 13.84 | 12 | 0 | 5:40 | 18:13 | 0
[9 empty] | 4 | 2019-04-26 | 330 | 9 | 8:00 | 15.19 | 12 | 0 | 5:40 | 18:13 | 0
[9 empty] | 4 | 2019-04-26 | 330 | 10 | 9:00 | 16.46 | 12 | 0 | 5:40 | 18:13 | 0
[9 empty] | 4 | 2019-04-26 | 330 | 11 | 10:00 | 17.75 | 12 | 0 | 5:40 | 18:13 | 0
[9 empty] | 4 | 2019-04-26 | 330 | 12 | 11:00 | 18.85 | 12 | 0 | 5:40 | 18:13 | 0
[9 empty] | 4 | 2019-04-26 | 330 | 13 | 12:00 | 19.22 | 12 | 0 | 5:40 | 18:13 | 0
[9 empty] | 4 | 2019-04-26 | 330 | 14 | 13:00 | 19.54 | 12 | 0 | 5:40 | 18:13 | 0
[9 empty] | 4 | 2019-04-26 | 330 | 15 | 14:00 | 19.79 | 12 | 0 | 5:40 | 18:13 | 0
[9 empty] | 4 | 2019-04-26 | 330 | 16 | 15:00 | 19.48 | 16 | 0 | 5:40 | 18:13 | 0
[9 empty] | 4 | 2019-04-26 | 330 | 17 | 16:00 | 19.01 | 16 | 0 | 5:40 | 18:13 | 0
[9 empty] | 4 | 2019-04-26 | 330 | 18 | 17:00 | 18.04 | 16 | 0 | 5:40 | 18:13 | 0
[9 empty] | 4 | 2019-04-26 | 330 | 19 | 18:00 | 17.18 | 16 | 0 | 5:40 | 18:13 | 0
[9 empty] | 4 | 2019-04-26 | 330 | 20 | 19:00 | 16.32 | 16 | 0 | 5:40 | 18:13 | 0
[9 empty] | 4 | 2019-04-26 | 330 | 21 | 20:00 | 15.78 | 16 | 0.22 | 5:40 | 18:13 | 0
[9 empty] | 4 | 2019-04-26 | 330 | 22 | 21:00 | 15.31 | 16 | 0.69 | 5:40 | 18:13 | 0
[9 empty] | 4 | 2019-04-26 | 330 | 23 | 22:00 | 15.14 | 13 | 0 | 5:40 | 18:13 | 0
[9 empty] | 4 | 2019-04-26 | 330 | 24 | 23:00 | 14.58 | 13 | 0 | 5:40 | 18:13 | 0
[9 empty] | 4 | 2019-04-27 | 331 | 1 | 0:00 | 14.24 | 13 | 0 | 5:40 | 18:13 | 0 | 1.43 | 42.993 | 13 | 0.6877 | 0.77523 | 0 | 0 | 0 | 0
[9 empty] | 4 | 2019-04-27 | 331 | 2 | 1:00 | 13.87 | 13 | 0 | 5:40 | 18:13 | 0
[9 empty] | 4 | 2019-04-27 | 331 | 3 | 2:00 | 13.65 | 13 | 0 | 5:40 | 18:13 | 0
[9 empty] | 4 | 2019-04-27 | 331 | 4 | 3:00 | 13.58 | 13 | 0 | 5:40 | 18:13 | 0
[9 empty] | 4 | 2019-04-27 | 331 | 5 | 4:00 | 13.46 | 15 | 1.54 | 5:40 | 18:13 | 0
[9 empty] | 4 | 2019-04-27 | 331 | 6 | 5:00 | 13.23 | 15 | 1.77 | 5:40 | 18:13 | 0
[9 empty] | 4 | 2019-04-27 | 331 | 7 | 6:00 | 13.57 | 15 | 1.43 | 5:40 | 18:13 | 1.43
[9 empty] | 4 | 2019-04-27 | 331 | 8 | 7:00 | 14.61 | 12 | 0 | 5:40 | 18:13 | 0
[9 empty] | 4 | 2019-04-27 | 331 | 9 | 8:00 | 15.55 | 12 | 0 | 5:40 | 18:13 | 0
[9 empty] | 4 | 2019-04-27 | 331 | 10 | 9:00 | 16.56 | 12 | 0 | 5:40 | 18:13 | 0
[9 empty] | 4 | 2019-04-27 | 331 | 11 | 10:00 | 17.94 | 12 | 0 | 5:40 | 18:13 | 0
[9 empty] | 4 | 2019-04-27 | 331 | 12 | 11:00 | 18.83 | 12 | 0 | 5:40 | 18:13 | 0
[9 empty] | 4 | 2019-04-27 | 331 | 13 | 12:00 | 19.68 | 12 | 0 | 5:40 | 18:13 | 0
[9 empty] | 4 | 2019-04-27 | 331 | 14 | 13:00 | 20.24 | 12 | 0 | 5:40 | 18:13 | 0
[9 empty] | 4 | 2019-04-27 | 331 | 15 | 14:00 | 20.39 | 12 | 0 | 5:40 | 18:13 | 0
[9 empty] | 4 | 2019-04-27 | 331 | 16 | 15:00 | 19.94 | 16 | 0 | 5:40 | 18:13 | 0
[9 empty] | 4 | 2019-04-27 | 331 | 17 | 16:00 | 19.25 | 16 | 0 | 5:40 | 18:13 | 0
[9 empty] | 4 | 2019-04-27 | 331 | 18 | 17:00 | 18.37 | 16 | 0 | 5:40 | 18:13 | 0
[9 empty] | 4 | 2019-04-27 | 331 | 19 | 18:00 | 17.5 | 16 | 0 | 5:40 | 18:13 | 0
[9 empty] | 4 | 2019-04-27 | 331 | 20 | 19:00 | 16.41 | 16 | 0 | 5:40 | 18:13 | 0
[9 empty] | 4 | 2019-04-27 | 331 | 21 | 20:00 | 15.73 | 16 | 0.27 | 5:40 | 18:13 | 0
[9 empty] | 4 | 2019-04-27 | 331 | 22 | 21:00 | 15.36 | 16 | 0.64 | 5:40 | 18:13 | 0
[9 empty] | 4 | 2019-04-27 | 331 | 23 | 22:00 | 14.98 | 13 | 0 | 5:40 | 18:13 | 0
[9 empty] | 4 | 2019-04-27 | 331 | 24 | 23:00 | 14.08 | 13 | 0 | 5:40 | 18:13 | 0
[9 empty] | 4 | 2019-04-28 | 332 | 1 | 0:00 | 13.6 | 13 | 0 | 5:40 | 18:13 | 0 | 3.03 | 50.1585 | 13 | 1.4572 | 1.6426 | 0 | 0 | 0 | 0
[9 empty] | 4 | 2019-04-28 | 332 | 2 | 1:00 | 13.09 | 13 | 0 | 5:40 | 18:13 | 0
[9 empty] | 4 | 2019-04-28 | 332 | 3 | 2:00 | 12.7 | 13 | 0.3 | 5:40 | 18:13 | 0
[9 empty] | 4 | 2019-04-28 | 332 | 4 | 3:00 | 12.41 | 13 | 0.59 | 5:40 | 18:13 | 0
[9 empty] | 4 | 2019-04-28 | 332 | 5 | 4:00 | 12.01 | 15 | 2.99 | 5:40 | 18:13 | 0
[9 empty] | 4 | 2019-04-28 | 332 | 6 | 5:00 | 11.66 | 15 | 3.34 | 5:40 | 18:13 | 0
[9 empty] | 4 | 2019-04-28 | 332 | 7 | 6:00 | 11.97 | 15 | 3.03 | 5:40 | 18:13 | 3.03
[9 empty] | 4 | 2019-04-28 | 332 | 8 | 7:00 | 13.19 | 12 | 0 | 5:40 | 18:13 | 0
[9 empty] | 4 | 2019-04-28 | 332 | 9 | 8:00 | 14.94 | 12 | 0 | 5:40 | 18:13 | 0
[9 empty] | 4 | 2019-04-28 | 332 | 10 | 9:00 | 16.62 | 12 | 0 | 5:40 | 18:13 | 0
[9 empty] | 4 | 2019-04-28 | 332 | 11 | 10:00 | 18.18 | 12 | 0 | 5:40 | 18:13 | 0
[9 empty] | 4 | 2019-04-28 | 332 | 12 | 11:00 | 19.21 | 12 | 0 | 5:40 | 18:13 | 0
[9 empty] | 4 | 2019-04-28 | 332 | 13 | 12:00 | 20.53 | 12 | 0 | 5:40 | 18:13 | 0
[9 empty] | 4 | 2019-04-28 | 332 | 14 | 13:00 | 21.52 | 12 | 0 | 5:40 | 18:13 | 0
[9 empty] | 4 | 2019-04-28 | 332 | 15 | 14:00 | 21.64 | 12 | 0 | 5:40 | 18:13 | 0
[9 empty] | 4 | 2019-04-28 | 332 | 16 | 15:00 | 21.25 | 16 | 0 | 5:40 | 18:13 | 0
[9 empty] | 4 | 2019-04-28 | 332 | 17 | 16:00 | 20.93 | 16 | 0 | 5:40 | 18:13 | 0
[9 empty] | 4 | 2019-04-28 | 332 | 18 | 17:00 | 19.82 | 16 | 0 | 5:40 | 18:13 | 0
[9 empty] | 4 | 2019-04-28 | 332 | 19 | 18:00 | 18.69 | 16 | 0 | 5:40 | 18:13 | 0
[9 empty] | 4 | 2019-04-28 | 332 | 20 | 19:00 | 17.59 | 16 | 0 | 5:40 | 18:13 | 0
[9 empty] | 4 | 2019-04-28 | 332 | 21 | 20:00 | 16.72 | 16 | 0 | 5:40 | 18:13 | 0
[9 empty] | 4 | 2019-04-28 | 332 | 22 | 21:00 | 16.16 | 16 | 0 | 5:40 | 18:13 | 0
[9 empty] | 4 | 2019-04-28 | 332 | 23 | 22:00 | 15.5 | 13 | 0 | 5:40 | 18:13 | 0
[9 empty] | 4 | 2019-04-28 | 332 | 24 | 23:00 | 14.97 | 13 | 0 | 5:40 | 18:13 | 0
[9 empty] | 4 | 2019-04-29 | 333 | 1 | 0:00 | 14.52 | 13 | 0 | 5:40 | 18:13 | 0 | 1.93 | 50.1585 | 13 | 0.92816 | 1.0463 | 0 | 0 | 0 | 0
[9 empty] | 4 | 2019-04-29 | 333 | 2 | 1:00 | 13.98 | 13 | 0 | 5:40 | 18:13 | 0
[9 empty] | 4 | 2019-04-29 | 333 | 3 | 2:00 | 13.63 | 13 | 0 | 5:40 | 18:13 | 0
[9 empty] | 4 | 2019-04-29 | 333 | 4 | 3:00 | 13.49 | 13 | 0 | 5:40 | 18:13 | 0
[9 empty] | 4 | 2019-04-29 | 333 | 5 | 4:00 | 13.02 | 15 | 1.98 | 5:40 | 18:13 | 0
[9 empty] | 4 | 2019-04-29 | 333 | 6 | 5:00 | 12.69 | 15 | 2.31 | 5:40 | 18:13 | 0
[9 empty] | 4 | 2019-04-29 | 333 | 7 | 6:00 | 13.07 | 15 | 1.93 | 5:40 | 18:13 | 1.93
[9 empty] | 4 | 2019-04-29 | 333 | 8 | 7:00 | 13.9 | 12 | 0 | 5:40 | 18:13 | 0
[9 empty] | 4 | 2019-04-29 | 333 | 9 | 8:00 | 15.35 | 12 | 0 | 5:40 | 18:13 | 0
[9 empty] | 4 | 2019-04-29 | 333 | 10 | 9:00 | 16.7 | 12 | 0 | 5:40 | 18:13 | 0
[9 empty] | 4 | 2019-04-29 | 333 | 11 | 10:00 | 17.73 | 12 | 0 | 5:40 | 18:13 | 0
[9 empty] | 4 | 2019-04-29 | 333 | 12 | 11:00 | 19.42 | 12 | 0 | 5:40 | 18:13 | 0
[9 empty] | 4 | 2019-04-29 | 333 | 13 | 12:00 | 20.52 | 12 | 0 | 5:40 | 18:13 | 0
[9 empty] | 4 | 2019-04-29 | 333 | 14 | 13:00 | 21.11 | 12 | 0 | 5:40 | 18:13 | 0
[9 empty] | 4 | 2019-04-29 | 333 | 15 | 14:00 | 20.94 | 12 | 0 | 5:40 | 18:13 | 0
[9 empty] | 4 | 2019-04-29 | 333 | 16 | 15:00 | 19.79 | 16 | 0 | 5:40 | 18:13 | 0
[9 empty] | 4 | 2019-04-29 | 333 | 17 | 16:00 | 19.28 | 16 | 0 | 5:40 | 18:13 | 0
[9 empty] | 4 | 2019-04-29 | 333 | 18 | 17:00 | 18.81 | 16 | 0 | 5:40 | 18:13 | 0
[9 empty] | 4 | 2019-04-29 | 333 | 19 | 18:00 | 17.84 | 16 | 0 | 5:40 | 18:13 | 0
[9 empty] | 4 | 2019-04-29 | 333 | 20 | 19:00 | 16.79 | 16 | 0 | 5:40 | 18:13 | 0
[9 empty] | 4 | 2019-04-29 | 333 | 21 | 20:00 | 16.02 | 16 | 0 | 5:40 | 18:13 | 0
[9 empty] | 4 | 2019-04-29 | 333 | 22 | 21:00 | 15.56 | 16 | 0.44 | 5:40 | 18:13 | 0
[9 empty] | 4 | 2019-04-29 | 333 | 23 | 22:00 | 15.07 | 13 | 0 | 5:40 | 18:13 | 0
[9 empty] | 4 | 2019-04-29 | 333 | 24 | 23:00 | 14.62 | 13 | 0 | 5:40 | 18:13 | 0
[9 empty] | 4 | 2019-04-30 | 334 | 1 | 0:00 | 14.22 | 13 | 0 | 5:40 | 18:13 | 0 | 2.26 | 40.6045 | 13 | 1.0869 | 1.2252 | 0 | 0 | 0 | 0
[9 empty] | 4 | 2019-04-30 | 334 | 2 | 1:00 | 13.57 | 13 | 0 | 5:40 | 18:13 | 0
[9 empty] | 4 | 2019-04-30 | 334 | 3 | 2:00 | 13.2 | 13 | 0 | 5:40 | 18:13 | 0
[9 empty] | 4 | 2019-04-30 | 334 | 4 | 3:00 | 12.93 | 13 | 0.07 | 5:40 | 18:13 | 0
[9 empty] | 4 | 2019-04-30 | 334 | 5 | 4:00 | 12.6 | 15 | 2.4 | 5:40 | 18:13 | 0
[9 empty] | 4 | 2019-04-30 | 334 | 6 | 5:00 | 12.53 | 15 | 2.47 | 5:40 | 18:13 | 0
[9 empty] | 4 | 2019-04-30 | 334 | 7 | 6:00 | 12.74 | 15 | 2.26 | 5:40 | 18:13 | 2.26
[9 empty] | 4 | 2019-04-30 | 334 | 8 | 7:00 | 13.91 | 12 | 0 | 5:40 | 18:13 | 0
[9 empty] | 4 | 2019-04-30 | 334 | 9 | 8:00 | 15.32 | 12 | 0 | 5:40 | 18:13 | 0
[9 empty] | 4 | 2019-04-30 | 334 | 10 | 9:00 | 16.86 | 12 | 0 | 5:40 | 18:13 | 0
[9 empty] | 4 | 2019-04-30 | 334 | 11 | 10:00 | 18.21 | 12 | 0 | 5:40 | 18:13 | 0
[9 empty] | 4 | 2019-04-30 | 334 | 12 | 11:00 | 19.25 | 12 | 0 | 5:40 | 18:13 | 0
[9 empty] | 4 | 2019-04-30 | 334 | 13 | 12:00 | 20.32 | 12 | 0 | 5:40 | 18:13 | 0
[9 empty] | 4 | 2019-04-30 | 334 | 14 | 13:00 | 20.47 | 12 | 0 | 5:40 | 18:13 | 0
[9 empty] | 4 | 2019-04-30 | 334 | 15 | 14:00 | 20.85 | 12 | 0 | 5:40 | 18:13 | 0
[9 empty] | 4 | 2019-04-30 | 334 | 16 | 15:00 | 21.06 | 16 | 0 | 5:40 | 18:13 | 0
[9 empty] | 4 | 2019-04-30 | 334 | 17 | 16:00 | 20.94 | 16 | 0 | 5:40 | 18:13 | 0
[9 empty] | 4 | 2019-04-30 | 334 | 18 | 17:00 | 20.37 | 16 | 0 | 5:40 | 18:13 | 0
[9 empty] | 4 | 2019-04-30 | 334 | 19 | 18:00 | 19.39 | 16 | 0 | 5:40 | 18:13 | 0
[9 empty] | 4 | 2019-04-30 | 334 | 20 | 19:00 | 18.41 | 16 | 0 | 5:40 | 18:13 | 0
[9 empty] | 4 | 2019-04-30 | 334 | 21 | 20:00 | 17.93 | 16 | 0 | 5:40 | 18:13 | 0
[9 empty] | 4 | 2019-04-30 | 334 | 22 | 21:00 | 17.2 | 16 | 0 | 5:40 | 18:13 | 0
[9 empty] | 4 | 2019-04-30 | 334 | 23 | 22:00 | 16.74 | 13 | 0 | 5:40 | 18:13 | 0
[9 empty] | 4 | 2019-04-30 | 334 | 24 | 23:00 | 16.34 | 13 | 0 | 5:40 | 18:13 | 0
[9 empty] | 5 | 2019-05-01 | 335 | 1 | 0:00 | 15.93 | 13 | 0 | 5:02 | 18:37 | 0 | 0.9 | 50.1585 | 14 | 0.4019 | 0.45306 | 0 | 0 | 0 | 0
[9 empty] | 5 | 2019-05-01 | 335 | 2 | 1:00 | 15.41 | 13 | 0 | 5:02 | 18:37 | 0
[9 empty] | 5 | 2019-05-01 | 335 | 3 | 2:00 | 14.9 | 13 | 0 | 5:02 | 18:37 | 0
[9 empty] | 5 | 2019-05-01 | 335 | 4 | 3:00 | 14.48 | 13 | 0 | 5:02 | 18:37 | 0
[9 empty] | 5 | 2019-05-01 | 335 | 5 | 4:00 | 14.03 | 15 | 0.97 | 5:02 | 18:37 | 0
[9 empty] | 5 | 2019-05-01 | 335 | 6 | 5:00 | 13.71 | 15 | 1.29 | 5:02 | 18:37 | 0
[9 empty] | 5 | 2019-05-01 | 335 | 7 | 6:00 | 14.1 | 15 | 0.9 | 5:02 | 18:37 | 0.9
[9 empty] | 5 | 2019-05-01 | 335 | 8 | 7:00 | 15.54 | 12 | 0 | 5:02 | 18:37 | 0
[9 empty] | 5 | 2019-05-01 | 335 | 9 | 8:00 | 17.08 | 12 | 0 | 5:02 | 18:37 | 0
[9 empty] | 5 | 2019-05-01 | 335 | 10 | 9:00 | 18.65 | 12 | 0 | 5:02 | 18:37 | 0
[9 empty] | 5 | 2019-05-01 | 335 | 11 | 10:00 | 20.63 | 12 | 0 | 5:02 | 18:37 | 0
[9 empty] | 5 | 2019-05-01 | 335 | 12 | 11:00 | 21.22 | 12 | 0 | 5:02 | 18:37 | 0
[9 empty] | 5 | 2019-05-01 | 335 | 13 | 12:00 | 22.08 | 12 | 0 | 5:02 | 18:37 | 0
[9 empty] | 5 | 2019-05-01 | 335 | 14 | 13:00 | 22.73 | 12 | 0 | 5:02 | 18:37 | 0
[9 empty] | 5 | 2019-05-01 | 335 | 15 | 14:00 | 22.61 | 12 | 0 | 5:02 | 18:37 | 0
[9 empty] | 5 | 2019-05-01 | 335 | 16 | 15:00 | 22.69 | 16 | 0 | 5:02 | 18:37 | 0
[9 empty] | 5 | 2019-05-01 | 335 | 17 | 16:00 | 22.14 | 16 | 0 | 5:02 | 18:37 | 0
[9 empty] | 5 | 2019-05-01 | 335 | 18 | 17:00 | 21.31 | 16 | 0 | 5:02 | 18:37 | 0
[9 empty] | 5 | 2019-05-01 | 335 | 19 | 18:00 | 20.25 | 16 | 0 | 5:02 | 18:37 | 0
[9 empty] | 5 | 2019-05-01 | 335 | 20 | 19:00 | 19.08 | 16 | 0 | 5:02 | 18:37 | 0
[9 empty] | 5 | 2019-05-01 | 335 | 21 | 20:00 | 18.06 | 16 | 0 | 5:02 | 18:37 | 0
[9 empty] | 5 | 2019-05-01 | 335 | 22 | 21:00 | 17.25 | 16 | 0 | 5:02 | 18:37 | 0
[9 empty] | 5 | 2019-05-01 | 335 | 23 | 22:00 | 16.63 | 13 | 0 | 5:02 | 18:37 | 0
[9 empty] | 5 | 2019-05-01 | 335 | 24 | 23:00 | 16.18 | 13 | 0 | 5:02 | 18:37 | 0
[9 empty] | 5 | 2019-05-02 | 336 | 1 | 0:00 | 15.73 | 13 | 0 | 5:02 | 18:37 | 0 | 0.9 | 52.547 | 14 | 0.4019 | 0.45306 | 0 | 0 | 0 | 0
[9 empty] | 5 | 2019-05-02 | 336 | 2 | 1:00 | 15.37 | 13 | 0 | 5:02 | 18:37 | 0
[9 empty] | 5 | 2019-05-02 | 336 | 3 | 2:00 | 14.99 | 13 | 0 | 5:02 | 18:37 | 0
[9 empty] | 5 | 2019-05-02 | 336 | 4 | 3:00 | 14.36 | 13 | 0 | 5:02 | 18:37 | 0
[9 empty] | 5 | 2019-05-02 | 336 | 5 | 4:00 | 14.21 | 15 | 0.79 | 5:02 | 18:37 | 0
[9 empty] | 5 | 2019-05-02 | 336 | 6 | 5:00 | 13.67 | 15 | 1.33 | 5:02 | 18:37 | 0
[9 empty] | 5 | 2019-05-02 | 336 | 7 | 6:00 | 14.1 | 15 | 0.9 | 5:02 | 18:37 | 0.9
[9 empty] | 5 | 2019-05-02 | 336 | 8 | 7:00 | 15.16 | 12 | 0 | 5:02 | 18:37 | 0
[9 empty] | 5 | 2019-05-02 | 336 | 9 | 8:00 | 17.03 | 12 | 0 | 5:02 | 18:37 | 0
[9 empty] | 5 | 2019-05-02 | 336 | 10 | 9:00 | 18.81 | 12 | 0 | 5:02 | 18:37 | 0
[9 empty] | 5 | 2019-05-02 | 336 | 11 | 10:00 | 20.03 | 12 | 0 | 5:02 | 18:37 | 0
[9 empty] | 5 | 2019-05-02 | 336 | 12 | 11:00 | 21.48 | 12 | 0 | 5:02 | 18:37 | 0
[9 empty] | 5 | 2019-05-02 | 336 | 13 | 12:00 | 22.67 | 12 | 0 | 5:02 | 18:37 | 0
[9 empty] | 5 | 2019-05-02 | 336 | 14 | 13:00 | 22.84 | 12 | 0 | 5:02 | 18:37 | 0
[9 empty] | 5 | 2019-05-02 | 336 | 15 | 14:00 | 22.97 | 12 | 0 | 5:02 | 18:37 | 0
[9 empty] | 5 | 2019-05-02 | 336 | 16 | 15:00 | 22.94 | 16 | 0 | 5:02 | 18:37 | 0
[9 empty] | 5 | 2019-05-02 | 336 | 17 | 16:00 | 22.09 | 16 | 0 | 5:02 | 18:37 | 0
[9 empty] | 5 | 2019-05-02 | 336 | 18 | 17:00 | 21.19 | 16 | 0 | 5:02 | 18:37 | 0
[9 empty] | 5 | 2019-05-02 | 336 | 19 | 18:00 | 20.03 | 16 | 0 | 5:02 | 18:37 | 0
[9 empty] | 5 | 2019-05-02 | 336 | 20 | 19:00 | 18.85 | 16 | 0 | 5:02 | 18:37 | 0
[9 empty] | 5 | 2019-05-02 | 336 | 21 | 20:00 | 17.98 | 16 | 0 | 5:02 | 18:37 | 0
[9 empty] | 5 | 2019-05-02 | 336 | 22 | 21:00 | 17.46 | 16 | 0 | 5:02 | 18:37 | 0
[9 empty] | 5 | 2019-05-02 | 336 | 23 | 22:00 | 16.96 | 13 | 0 | 5:02 | 18:37 | 0
[9 empty] | 5 | 2019-05-02 | 336 | 24 | 23:00 | 16.61 | 13 | 0 | 5:02 | 18:37 | 0
[9 empty] | 5 | 2019-05-03 | 337 | 1 | 0:00 | 16.22 | 13 | 0 | 5:02 | 18:37 | 0 | 0.01 | 45.3815 | 14 | 0.0044656 | 0.005034 | 0 | 0 | 0 | 0
[9 empty] | 5 | 2019-05-03 | 337 | 2 | 1:00 | 15.96 | 13 | 0 | 5:02 | 18:37 | 0
[9 empty] | 5 | 2019-05-03 | 337 | 3 | 2:00 | 15.6 | 13 | 0 | 5:02 | 18:37 | 0
[9 empty] | 5 | 2019-05-03 | 337 | 4 | 3:00 | 15.23 | 13 | 0 | 5:02 | 18:37 | 0
[9 empty] | 5 | 2019-05-03 | 337 | 5 | 4:00 | 14.93 | 15 | 0.07 | 5:02 | 18:37 | 0
[9 empty] | 5 | 2019-05-03 | 337 | 6 | 5:00 | 14.56 | 15 | 0.44 | 5:02 | 18:37 | 0
[9 empty] | 5 | 2019-05-03 | 337 | 7 | 6:00 | 14.99 | 15 | 0.01 | 5:02 | 18:37 | 0.01
[9 empty] | 5 | 2019-05-03 | 337 | 8 | 7:00 | 16.23 | 12 | 0 | 5:02 | 18:37 | 0
[9 empty] | 5 | 2019-05-03 | 337 | 9 | 8:00 | 17.94 | 12 | 0 | 5:02 | 18:37 | 0
[9 empty] | 5 | 2019-05-03 | 337 | 10 | 9:00 | 19.23 | 12 | 0 | 5:02 | 18:37 | 0
[9 empty] | 5 | 2019-05-03 | 337 | 11 | 10:00 | 20.45 | 12 | 0 | 5:02 | 18:37 | 0
[9 empty] | 5 | 2019-05-03 | 337 | 12 | 11:00 | 21.78 | 12 | 0 | 5:02 | 18:37 | 0
[9 empty] | 5 | 2019-05-03 | 337 | 13 | 12:00 | 22.22 | 12 | 0 | 5:02 | 18:37 | 0
[9 empty] | 5 | 2019-05-03 | 337 | 14 | 13:00 | 22.67 | 12 | 0 | 5:02 | 18:37 | 0
[9 empty] | 5 | 2019-05-03 | 337 | 15 | 14:00 | 22.4 | 12 | 0 | 5:02 | 18:37 | 0
[9 empty] | 5 | 2019-05-03 | 337 | 16 | 15:00 | 21.69 | 16 | 0 | 5:02 | 18:37 | 0
[9 empty] | 5 | 2019-05-03 | 337 | 17 | 16:00 | 21.06 | 16 | 0 | 5:02 | 18:37 | 0
[9 empty] | 5 | 2019-05-03 | 337 | 18 | 17:00 | 20.17 | 16 | 0 | 5:02 | 18:37 | 0
[9 empty] | 5 | 2019-05-03 | 337 | 19 | 18:00 | 19.33 | 16 | 0 | 5:02 | 18:37 | 0
[9 empty] | 5 | 2019-05-03 | 337 | 20 | 19:00 | 18.5 | 16 | 0 | 5:02 | 18:37 | 0
[9 empty] | 5 | 2019-05-03 | 337 | 21 | 20:00 | 17.68 | 16 | 0 | 5:02 | 18:37 | 0
[9 empty] | 5 | 2019-05-03 | 337 | 22 | 21:00 | 17.25 | 16 | 0 | 5:02 | 18:37 | 0
[9 empty] | 5 | 2019-05-03 | 337 | 23 | 22:00 | 16.7 | 13 | 0 | 5:02 | 18:37 | 0
[9 empty] | 5 | 2019-05-03 | 337 | 24 | 23:00 | 16.2 | 13 | 0 | 5:02 | 18:37 | 0
[9 empty] | 5 | 2019-05-04 | 338 | 1 | 0:00 | 15.65 | 13 | 0 | 5:02 | 18:37 | 0 | 0.57 | 50.1585 | 14 | 0.25454 | 0.28694 | 0 | 0 | 0 | 0
[9 empty] | 5 | 2019-05-04 | 338 | 2 | 1:00 | 15.28 | 13 | 0 | 5:02 | 18:37 | 0
[9 empty] | 5 | 2019-05-04 | 338 | 3 | 2:00 | 14.94 | 13 | 0 | 5:02 | 18:37 | 0
[9 empty] | 5 | 2019-05-04 | 338 | 4 | 3:00 | 14.92 | 13 | 0 | 5:02 | 18:37 | 0
[9 empty] | 5 | 2019-05-04 | 338 | 5 | 4:00 | 14.76 | 15 | 0.24 | 5:02 | 18:37 | 0
[9 empty] | 5 | 2019-05-04 | 338 | 6 | 5:00 | 14.29 | 15 | 0.71 | 5:02 | 18:37 | 0
[9 empty] | 5 | 2019-05-04 | 338 | 7 | 6:00 | 14.43 | 15 | 0.57 | 5:02 | 18:37 | 0.57
[9 empty] | 5 | 2019-05-04 | 338 | 8 | 7:00 | 15.49 | 12 | 0 | 5:02 | 18:37 | 0
[9 empty] | 5 | 2019-05-04 | 338 | 9 | 8:00 | 17.18 | 12 | 0 | 5:02 | 18:37 | 0
[9 empty] | 5 | 2019-05-04 | 338 | 10 | 9:00 | 18.75 | 12 | 0 | 5:02 | 18:37 | 0
[9 empty] | 5 | 2019-05-04 | 338 | 11 | 10:00 | 19.77 | 12 | 0 | 5:02 | 18:37 | 0
[9 empty] | 5 | 2019-05-04 | 338 | 12 | 11:00 | 20.96 | 12 | 0 | 5:02 | 18:37 | 0
[9 empty] | 5 | 2019-05-04 | 338 | 13 | 12:00 | 21.44 | 12 | 0 | 5:02 | 18:37 | 0
[9 empty] | 5 | 2019-05-04 | 338 | 14 | 13:00 | 21.61 | 12 | 0 | 5:02 | 18:37 | 0
[9 empty] | 5 | 2019-05-04 | 338 | 15 | 14:00 | 22.18 | 12 | 0 | 5:02 | 18:37 | 0
[9 empty] | 5 | 2019-05-04 | 338 | 16 | 15:00 | 22.28 | 16 | 0 | 5:02 | 18:37 | 0
[9 empty] | 5 | 2019-05-04 | 338 | 17 | 16:00 | 21.44 | 16 | 0 | 5:02 | 18:37 | 0
[9 empty] | 5 | 2019-05-04 | 338 | 18 | 17:00 | 20.49 | 16 | 0 | 5:02 | 18:37 | 0
[9 empty] | 5 | 2019-05-04 | 338 | 19 | 18:00 | 19.63 | 16 | 0 | 5:02 | 18:37 | 0
[9 empty] | 5 | 2019-05-04 | 338 | 20 | 19:00 | 18.81 | 16 | 0 | 5:02 | 18:37 | 0
[9 empty] | 5 | 2019-05-04 | 338 | 21 | 20:00 | 18.2 | 16 | 0 | 5:02 | 18:37 | 0
[9 empty] | 5 | 2019-05-04 | 338 | 22 | 21:00 | 17.74 | 16 | 0 | 5:02 | 18:37 | 0
[9 empty] | 5 | 2019-05-04 | 338 | 23 | 22:00 | 17.02 | 13 | 0 | 5:02 | 18:37 | 0
[9 empty] | 5 | 2019-05-04 | 338 | 24 | 23:00 | 16.4 | 13 | 0 | 5:02 | 18:37 | 0
[9 empty] | 5 | 2019-05-05 | 339 | 1 | 0:00 | 16.13 | 13 | 0 | 5:02 | 18:37 | 0 | 0 | 52.547 | 14 | 0 | 0 | 0 | 0 | 0 | 0
[9 empty] | 5 | 2019-05-05 | 339 | 2 | 1:00 | 15.89 | 13 | 0 | 5:02 | 18:37 | 0
[9 empty] | 5 | 2019-05-05 | 339 | 3 | 2:00 | 15.66 | 13 | 0 | 5:02 | 18:37 | 0
[9 empty] | 5 | 2019-05-05 | 339 | 4 | 3:00 | 15.28 | 13 | 0 | 5:02 | 18:37 | 0
[9 empty] | 5 | 2019-05-05 | 339 | 5 | 4:00 | 14.93 | 15 | 0.07 | 5:02 | 18:37 | 0
[9 empty] | 5 | 2019-05-05 | 339 | 6 | 5:00 | 14.49 | 15 | 0.51 | 5:02 | 18:37 | 0
[9 empty] | 5 | 2019-05-05 | 339 | 7 | 6:00 | 15.03 | 15 | 0 | 5:02 | 18:37 | 0
[9 empty] | 5 | 2019-05-05 | 339 | 8 | 7:00 | 16.18 | 12 | 0 | 5:02 | 18:37 | 0
[9 empty] | 5 | 2019-05-05 | 339 | 9 | 8:00 | 17.42 | 12 | 0 | 5:02 | 18:37 | 0
[9 empty] | 5 | 2019-05-05 | 339 | 10 | 9:00 | 18.99 | 12 | 0 | 5:02 | 18:37 | 0
[9 empty] | 5 | 2019-05-05 | 339 | 11 | 10:00 | 19.95 | 12 | 0 | 5:02 | 18:37 | 0
[9 empty] | 5 | 2019-05-05 | 339 | 12 | 11:00 | 20.85 | 12 | 0 | 5:02 | 18:37 | 0
[9 empty] | 5 | 2019-05-05 | 339 | 13 | 12:00 | 22.09 | 12 | 0 | 5:02 | 18:37 | 0
[9 empty] | 5 | 2019-05-05 | 339 | 14 | 13:00 | 22.48 | 12 | 0 | 5:02 | 18:37 | 0
[9 empty] | 5 | 2019-05-05 | 339 | 15 | 14:00 | 23.25 | 12 | 0 | 5:02 | 18:37 | 0
[9 empty] | 5 | 2019-05-05 | 339 | 16 | 15:00 | 23.09 | 16 | 0 | 5:02 | 18:37 | 0
[9 empty] | 5 | 2019-05-05 | 339 | 17 | 16:00 | 22.6 | 16 | 0 | 5:02 | 18:37 | 0
[9 empty] | 5 | 2019-05-05 | 339 | 18 | 17:00 | 21.63 | 16 | 0 | 5:02 | 18:37 | 0
[9 empty] | 5 | 2019-05-05 | 339 | 19 | 18:00 | 20.57 | 16 | 0 | 5:02 | 18:37 | 0
[9 empty] | 5 | 2019-05-05 | 339 | 20 | 19:00 | 19.49 | 16 | 0 | 5:02 | 18:37 | 0
[9 empty] | 5 | 2019-05-05 | 339 | 21 | 20:00 | 18.84 | 16 | 0 | 5:02 | 18:37 | 0
[9 empty] | 5 | 2019-05-05 | 339 | 22 | 21:00 | 18.01 | 16 | 0 | 5:02 | 18:37 | 0
[9 empty] | 5 | 2019-05-05 | 339 | 23 | 22:00 | 17.26 | 13 | 0 | 5:02 | 18:37 | 0
[9 empty] | 5 | 2019-05-05 | 339 | 24 | 23:00 | 16.83 | 13 | 0 | 5:02 | 18:37 | 0
[9 empty] | 5 | 2019-05-06 | 340 | 1 | 0:00 | 16.21 | 13 | 0 | 5:02 | 18:37 | 0 | 0 | 40.6045 | 14 | 0 | 0 | 0 | 0 | 0 | 0
[9 empty] | 5 | 2019-05-06 | 340 | 2 | 1:00 | 15.99 | 13 | 0 | 5:02 | 18:37 | 0
[9 empty] | 5 | 2019-05-06 | 340 | 3 | 2:00 | 15.77 | 13 | 0 | 5:02 | 18:37 | 0
[9 empty] | 5 | 2019-05-06 | 340 | 4 | 3:00 | 15.12 | 13 | 0 | 5:02 | 18:37 | 0
[9 empty] | 5 | 2019-05-06 | 340 | 5 | 4:00 | 14.9 | 15 | 0.1 | 5:02 | 18:37 | 0
[9 empty] | 5 | 2019-05-06 | 340 | 6 | 5:00 | 14.67 | 15 | 0.33 | 5:02 | 18:37 | 0
[9 empty] | 5 | 2019-05-06 | 340 | 7 | 6:00 | 15.11 | 15 | 0 | 5:02 | 18:37 | 0
[9 empty] | 5 | 2019-05-06 | 340 | 8 | 7:00 | 16.32 | 12 | 0 | 5:02 | 18:37 | 0
[9 empty] | 5 | 2019-05-06 | 340 | 9 | 8:00 | 17.4 | 12 | 0 | 5:02 | 18:37 | 0
[9 empty] | 5 | 2019-05-06 | 340 | 10 | 9:00 | 18.82 | 12 | 0 | 5:02 | 18:37 | 0
[9 empty] | 5 | 2019-05-06 | 340 | 11 | 10:00 | 19.74 | 12 | 0 | 5:02 | 18:37 | 0
[9 empty] | 5 | 2019-05-06 | 340 | 12 | 11:00 | 20.96 | 12 | 0 | 5:02 | 18:37 | 0
[9 empty] | 5 | 2019-05-06 | 340 | 13 | 12:00 | 22.04 | 12 | 0 | 5:02 | 18:37 | 0
[9 empty] | 5 | 2019-05-06 | 340 | 14 | 13:00 | 21.85 | 12 | 0 | 5:02 | 18:37 | 0
[9 empty] | 5 | 2019-05-06 | 340 | 15 | 14:00 | 21.65 | 12 | 0 | 5:02 | 18:37 | 0
[9 empty] | 5 | 2019-05-06 | 340 | 16 | 15:00 | 21.37 | 16 | 0 | 5:02 | 18:37 | 0
[9 empty] | 5 | 2019-05-06 | 340 | 17 | 16:00 | 20.97 | 16 | 0 | 5:02 | 18:37 | 0
[9 empty] | 5 | 2019-05-06 | 340 | 18 | 17:00 | 20.21 | 16 | 0 | 5:02 | 18:37 | 0
[9 empty] | 5 | 2019-05-06 | 340 | 19 | 18:00 | 19.4 | 16 | 0 | 5:02 | 18:37 | 0
[9 empty] | 5 | 2019-05-06 | 340 | 20 | 19:00 | 18.57 | 16 | 0 | 5:02 | 18:37 | 0
[9 empty] | 5 | 2019-05-06 | 340 | 21 | 20:00 | 17.84 | 16 | 0 | 5:02 | 18:37 | 0
[9 empty] | 5 | 2019-05-06 | 340 | 22 | 21:00 | 17.36 | 16 | 0 | 5:02 | 18:37 | 0
[9 empty] | 5 | 2019-05-06 | 340 | 23 | 22:00 | 16.84 | 13 | 0 | 5:02 | 18:37 | 0
[9 empty] | 5 | 2019-05-06 | 340 | 24 | 23:00 | 16.33 | 13 | 0 | 5:02 | 18:37 | 0
[9 empty] | 5 | 2019-05-07 | 341 | 1 | 0:00 | 15.86 | 13 | 0 | 5:02 | 18:37 | 0 | 0.22 | 40.6045 | 14 | 0.098243 | 0.11075 | 0 | 0 | 0 | 0
[9 empty] | 5 | 2019-05-07 | 341 | 2 | 1:00 | 15.61 | 13 | 0 | 5:02 | 18:37 | 0
[9 empty] | 5 | 2019-05-07 | 341 | 3 | 2:00 | 15.17 | 13 | 0 | 5:02 | 18:37 | 0
[9 empty] | 5 | 2019-05-07 | 341 | 4 | 3:00 | 15 | 13 | 0 | 5:02 | 18:37 | 0
[9 empty] | 5 | 2019-05-07 | 341 | 5 | 4:00 | 14.75 | 15 | 0.25 | 5:02 | 18:37 | 0
[9 empty] | 5 | 2019-05-07 | 341 | 6 | 5:00 | 14.31 | 15 | 0.69 | 5:02 | 18:37 | 0
[9 empty] | 5 | 2019-05-07 | 341 | 7 | 6:00 | 14.78 | 15 | 0.22 | 5:02 | 18:37 | 0.22
[9 empty] | 5 | 2019-05-07 | 341 | 8 | 7:00 | 15.52 | 12 | 0 | 5:02 | 18:37 | 0
[9 empty] | 5 | 2019-05-07 | 341 | 9 | 8:00 | 16.48 | 12 | 0 | 5:02 | 18:37 | 0
[9 empty] | 5 | 2019-05-07 | 341 | 10 | 9:00 | 17.42 | 12 | 0 | 5:02 | 18:37 | 0
[9 empty] | 5 | 2019-05-07 | 341 | 11 | 10:00 | 18.7 | 12 | 0 | 5:02 | 18:37 | 0
[9 empty] | 5 | 2019-05-07 | 341 | 12 | 11:00 | 20.03 | 12 | 0 | 5:02 | 18:37 | 0
[9 empty] | 5 | 2019-05-07 | 341 | 13 | 12:00 | 20.77 | 12 | 0 | 5:02 | 18:37 | 0
[9 empty] | 5 | 2019-05-07 | 341 | 14 | 13:00 | 21.17 | 12 | 0 | 5:02 | 18:37 | 0
[9 empty] | 5 | 2019-05-07 | 341 | 15 | 14:00 | 21.53 | 12 | 0 | 5:02 | 18:37 | 0
[9 empty] | 5 | 2019-05-07 | 341 | 16 | 15:00 | 21.72 | 16 | 0 | 5:02 | 18:37 | 0
[9 empty] | 5 | 2019-05-07 | 341 | 17 | 16:00 | 21.16 | 16 | 0 | 5:02 | 18:37 | 0
[9 empty] | 5 | 2019-05-07 | 341 | 18 | 17:00 | 20.53 | 16 | 0 | 5:02 | 18:37 | 0
[9 empty] | 5 | 2019-05-07 | 341 | 19 | 18:00 | 19.43 | 16 | 0 | 5:02 | 18:37 | 0
[9 empty] | 5 | 2019-05-07 | 341 | 20 | 19:00 | 18.41 | 16 | 0 | 5:02 | 18:37 | 0
[9 empty] | 5 | 2019-05-07 | 341 | 21 | 20:00 | 17.83 | 16 | 0 | 5:02 | 18:37 | 0
[9 empty] | 5 | 2019-05-07 | 341 | 22 | 21:00 | 17.22 | 16 | 0 | 5:02 | 18:37 | 0
[9 empty] | 5 | 2019-05-07 | 341 | 23 | 22:00 | 16.88 | 13 | 0 | 5:02 | 18:37 | 0
[9 empty] | 5 | 2019-05-07 | 341 | 24 | 23:00 | 16.23 | 13 | 0 | 5:02 | 18:37 | 0
[9 empty] | 5 | 2019-05-08 | 342 | 1 | 0:00 | 16.06 | 13 | 0 | 5:02 | 18:37 | 0 | 0.59 | 57.324 | 14 | 0.26347 | 0.297 | 0 | 0 | 0 | 0
[9 empty] | 5 | 2019-05-08 | 342 | 2 | 1:00 | 15.51 | 13 | 0 | 5:02 | 18:37 | 0
[9 empty] | 5 | 2019-05-08 | 342 | 3 | 2:00 | 15.16 | 13 | 0 | 5:02 | 18:37 | 0
[9 empty] | 5 | 2019-05-08 | 342 | 4 | 3:00 | 14.75 | 13 | 0 | 5:02 | 18:37 | 0
[9 empty] | 5 | 2019-05-08 | 342 | 5 | 4:00 | 14.24 | 15 | 0.76 | 5:02 | 18:37 | 0
[9 empty] | 5 | 2019-05-08 | 342 | 6 | 5:00 | 13.84 | 15 | 1.16 | 5:02 | 18:37 | 0
[9 empty] | 5 | 2019-05-08 | 342 | 7 | 6:00 | 14.41 | 15 | 0.59 | 5:02 | 18:37 | 0.59
[9 empty] | 5 | 2019-05-08 | 342 | 8 | 7:00 | 15.97 | 12 | 0 | 5:02 | 18:37 | 0
[9 empty] | 5 | 2019-05-08 | 342 | 9 | 8:00 | 17.72 | 12 | 0 | 5:02 | 18:37 | 0
[9 empty] | 5 | 2019-05-08 | 342 | 10 | 9:00 | 19.99 | 12 | 0 | 5:02 | 18:37 | 0
[9 empty] | 5 | 2019-05-08 | 342 | 11 | 10:00 | 21.31 | 12 | 0 | 5:02 | 18:37 | 0
[9 empty] | 5 | 2019-05-08 | 342 | 12 | 11:00 | 22.57 | 12 | 0 | 5:02 | 18:37 | 0
[9 empty] | 5 | 2019-05-08 | 342 | 13 | 12:00 | 23.54 | 12 | 0 | 5:02 | 18:37 | 0
[9 empty] | 5 | 2019-05-08 | 342 | 14 | 13:00 | 24.08 | 12 | 0 | 5:02 | 18:37 | 0
[9 empty] | 5 | 2019-05-08 | 342 | 15 | 14:00 | 24.75 | 12 | 0 | 5:02 | 18:37 | 0
[9 empty] | 5 | 2019-05-08 | 342 | 16 | 15:00 | 24.67 | 16 | 0 | 5:02 | 18:37 | 0
[9 empty] | 5 | 2019-05-08 | 342 | 17 | 16:00 | 23.96 | 16 | 0 | 5:02 | 18:37 | 0
[9 empty] | 5 | 2019-05-08 | 342 | 18 | 17:00 | 22.96 | 16 | 0 | 5:02 | 18:37 | 0
[9 empty] | 5 | 2019-05-08 | 342 | 19 | 18:00 | 21.93 | 16 | 0 | 5:02 | 18:37 | 0
[9 empty] | 5 | 2019-05-08 | 342 | 20 | 19:00 | 20.67 | 16 | 0 | 5:02 | 18:37 | 0
[9 empty] | 5 | 2019-05-08 | 342 | 21 | 20:00 | 19.85 | 16 | 0 | 5:02 | 18:37 | 0
[9 empty] | 5 | 2019-05-08 | 342 | 22 | 21:00 | 19.31 | 16 | 0 | 5:02 | 18:37 | 0
[9 empty] | 5 | 2019-05-08 | 342 | 23 | 22:00 | 18.71 | 13 | 0 | 5:02 | 18:37 | 0
[9 empty] | 5 | 2019-05-08 | 342 | 24 | 23:00 | 18.17 | 13 | 0 | 5:02 | 18:37 | 0
[9 empty] | 5 | 2019-05-09 | 343 | 1 | 0:00 | 17.56 | 13 | 0 | 5:02 | 18:37 | 0 | 0 | 42.993 | 14 | 0 | 0 | 0 | 0 | 0 | 0
[9 empty] | 5 | 2019-05-09 | 343 | 2 | 1:00 | 16.96 | 13 | 0 | 5:02 | 18:37 | 0
[9 empty] | 5 | 2019-05-09 | 343 | 3 | 2:00 | 16.66 | 13 | 0 | 5:02 | 18:37 | 0
[9 empty] | 5 | 2019-05-09 | 343 | 4 | 3:00 | 16.33 | 13 | 0 | 5:02 | 18:37 | 0
[9 empty] | 5 | 2019-05-09 | 343 | 5 | 4:00 | 15.81 | 15 | 0 | 5:02 | 18:37 | 0
[9 empty] | 5 | 2019-05-09 | 343 | 6 | 5:00 | 15.51 | 15 | 0 | 5:02 | 18:37 | 0
[9 empty] | 5 | 2019-05-09 | 343 | 7 | 6:00 | 15.73 | 15 | 0 | 5:02 | 18:37 | 0
[9 empty] | 5 | 2019-05-09 | 343 | 8 | 7:00 | 16.78 | 12 | 0 | 5:02 | 18:37 | 0
[9 empty] | 5 | 2019-05-09 | 343 | 9 | 8:00 | 17.91 | 12 | 0 | 5:02 | 18:37 | 0
[9 empty] | 5 | 2019-05-09 | 343 | 10 | 9:00 | 19.16 | 12 | 0 | 5:02 | 18:37 | 0
[9 empty] | 5 | 2019-05-09 | 343 | 11 | 10:00 | 20.75 | 12 | 0 | 5:02 | 18:37 | 0
[9 empty] | 5 | 2019-05-09 | 343 | 12 | 11:00 | 21.89 | 12 | 0 | 5:02 | 18:37 | 0
[9 empty] | 5 | 2019-05-09 | 343 | 13 | 12:00 | 22.54 | 12 | 0 | 5:02 | 18:37 | 0
[9 empty] | 5 | 2019-05-09 | 343 | 14 | 13:00 | 23 | 12 | 0 | 5:02 | 18:37 | 0
[9 empty] | 5 | 2019-05-09 | 343 | 15 | 14:00 | 23.28 | 12 | 0 | 5:02 | 18:37 | 0
[9 empty] | 5 | 2019-05-09 | 343 | 16 | 15:00 | 23.37 | 16 | 0 | 5:02 | 18:37 | 0
[9 empty] | 5 | 2019-05-09 | 343 | 17 | 16:00 | 22.6 | 16 | 0 | 5:02 | 18:37 | 0
[9 empty] | 5 | 2019-05-09 | 343 | 18 | 17:00 | 21.66 | 16 | 0 | 5:02 | 18:37 | 0
[9 empty] | 5 | 2019-05-09 | 343 | 19 | 18:00 | 20.47 | 16 | 0 | 5:02 | 18:37 | 0
[9 empty] | 5 | 2019-05-09 | 343 | 20 | 19:00 | 19.5 | 16 | 0 | 5:02 | 18:37 | 0
[9 empty] | 5 | 2019-05-09 | 343 | 21 | 20:00 | 18.69 | 16 | 0 | 5:02 | 18:37 | 0
[9 empty] | 5 | 2019-05-09 | 343 | 22 | 21:00 | 17.93 | 16 | 0 | 5:02 | 18:37 | 0
[9 empty] | 5 | 2019-05-09 | 343 | 23 | 22:00 | 17.41 | 13 | 0 | 5:02 | 18:37 | 0
[9 empty] | 5 | 2019-05-09 | 343 | 24 | 23:00 | 16.95 | 13 | 0 | 5:02 | 18:37 | 0
[9 empty] | 5 | 2019-05-10 | 344 | 1 | 0:00 | 16.57 | 13 | 0 | 5:02 | 18:37 | 0 | 0 | 40.6045 | 14 | 0 | 0 | 0 | 0 | 0 | 0
[9 empty] | 5 | 2019-05-10 | 344 | 2 | 1:00 | 16.05 | 13 | 0 | 5:02 | 18:37 | 0
[9 empty] | 5 | 2019-05-10 | 344 | 3 | 2:00 | 15.88 | 13 | 0 | 5:02 | 18:37 | 0
[9 empty] | 5 | 2019-05-10 | 344 | 4 | 3:00 | 15.64 | 13 | 0 | 5:02 | 18:37 | 0
[9 empty] | 5 | 2019-05-10 | 344 | 5 | 4:00 | 15.23 | 15 | 0 | 5:02 | 18:37 | 0
[9 empty] | 5 | 2019-05-10 | 344 | 6 | 5:00 | 15.14 | 15 | 0 | 5:02 | 18:37 | 0
[9 empty] | 5 | 2019-05-10 | 344 | 7 | 6:00 | 15.59 | 15 | 0 | 5:02 | 18:37 | 0
[9 empty] | 5 | 2019-05-10 | 344 | 8 | 7:00 | 16.76 | 12 | 0 | 5:02 | 18:37 | 0
[9 empty] | 5 | 2019-05-10 | 344 | 9 | 8:00 | 18.11 | 12 | 0 | 5:02 | 18:37 | 0
[9 empty] | 5 | 2019-05-10 | 344 | 10 | 9:00 | 19.62 | 12 | 0 | 5:02 | 18:37 | 0
[9 empty] | 5 | 2019-05-10 | 344 | 11 | 10:00 | 20.7 | 12 | 0 | 5:02 | 18:37 | 0
[9 empty] | 5 | 2019-05-10 | 344 | 12 | 11:00 | 21.24 | 12 | 0 | 5:02 | 18:37 | 0
[9 empty] | 5 | 2019-05-10 | 344 | 13 | 12:00 | 21.81 | 12 | 0 | 5:02 | 18:37 | 0
[9 empty] | 5 | 2019-05-10 | 344 | 14 | 13:00 | 22.18 | 12 | 0 | 5:02 | 18:37 | 0
[9 empty] | 5 | 2019-05-10 | 344 | 15 | 14:00 | 22.53 | 12 | 0 | 5:02 | 18:37 | 0
[9 empty] | 5 | 2019-05-10 | 344 | 16 | 15:00 | 22.12 | 16 | 0 | 5:02 | 18:37 | 0
[9 empty] | 5 | 2019-05-10 | 344 | 17 | 16:00 | 21.53 | 16 | 0 | 5:02 | 18:37 | 0
[9 empty] | 5 | 2019-05-10 | 344 | 18 | 17:00 | 20.59 | 16 | 0 | 5:02 | 18:37 | 0
[9 empty] | 5 | 2019-05-10 | 344 | 19 | 18:00 | 19.48 | 16 | 0 | 5:02 | 18:37 | 0
[9 empty] | 5 | 2019-05-10 | 344 | 20 | 19:00 | 18.38 | 16 | 0 | 5:02 | 18:37 | 0
[9 empty] | 5 | 2019-05-10 | 344 | 21 | 20:00 | 17.81 | 16 | 0 | 5:02 | 18:37 | 0
[9 empty] | 5 | 2019-05-10 | 344 | 22 | 21:00 | 17.39 | 16 | 0 | 5:02 | 18:37 | 0
[9 empty] | 5 | 2019-05-10 | 344 | 23 | 22:00 | 16.91 | 13 | 0 | 5:02 | 18:37 | 0
[9 empty] | 5 | 2019-05-10 | 344 | 24 | 23:00 | 16.61 | 13 | 0 | 5:02 | 18:37 | 0
[9 empty] | 5 | 2019-05-11 | 345 | 1 | 0:00 | 15.99 | 13 | 0 | 5:02 | 18:37 | 0 | 0 | 40.6045 | 14 | 0 | 0 | 0 | 0 | 0 | 0
[9 empty] | 5 | 2019-05-11 | 345 | 2 | 1:00 | 15.72 | 13 | 0 | 5:02 | 18:37 | 0
[9 empty] | 5 | 2019-05-11 | 345 | 3 | 2:00 | 15.5 | 13 | 0 | 5:02 | 18:37 | 0
[9 empty] | 5 | 2019-05-11 | 345 | 4 | 3:00 | 15.32 | 13 | 0 | 5:02 | 18:37 | 0
[9 empty] | 5 | 2019-05-11 | 345 | 5 | 4:00 | 14.98 | 15 | 0.02 | 5:02 | 18:37 | 0
[9 empty] | 5 | 2019-05-11 | 345 | 6 | 5:00 | 14.86 | 15 | 0.14 | 5:02 | 18:37 | 0
[9 empty] | 5 | 2019-05-11 | 345 | 7 | 6:00 | 15.37 | 15 | 0 | 5:02 | 18:37 | 0
[9 empty] | 5 | 2019-05-11 | 345 | 8 | 7:00 | 16.05 | 12 | 0 | 5:02 | 18:37 | 0
[9 empty] | 5 | 2019-05-11 | 345 | 9 | 8:00 | 17.45 | 12 | 0 | 5:02 | 18:37 | 0
[9 empty] | 5 | 2019-05-11 | 345 | 10 | 9:00 | 18.66 | 12 | 0 | 5:02 | 18:37 | 0
[9 empty] | 5 | 2019-05-11 | 345 | 11 | 10:00 | 19.75 | 12 | 0 | 5:02 | 18:37 | 0
[9 empty] | 5 | 2019-05-11 | 345 | 12 | 11:00 | 20.71 | 12 | 0 | 5:02 | 18:37 | 0
[9 empty] | 5 | 2019-05-11 | 345 | 13 | 12:00 | 21.33 | 12 | 0 | 5:02 | 18:37 | 0
[9 empty] | 5 | 2019-05-11 | 345 | 14 | 13:00 | 21.37 | 12 | 0 | 5:02 | 18:37 | 0
[9 empty] | 5 | 2019-05-11 | 345 | 15 | 14:00 | 21.38 | 12 | 0 | 5:02 | 18:37 | 0
[9 empty] | 5 | 2019-05-11 | 345 | 16 | 15:00 | 21.3 | 16 | 0 | 5:02 | 18:37 | 0
[9 empty] | 5 | 2019-05-11 | 345 | 17 | 16:00 | 20.87 | 16 | 0 | 5:02 | 18:37 | 0
[9 empty] | 5 | 2019-05-11 | 345 | 18 | 17:00 | 20.32 | 16 | 0 | 5:02 | 18:37 | 0
[9 empty] | 5 | 2019-05-11 | 345 | 19 | 18:00 | 19.48 | 16 | 0 | 5:02 | 18:37 | 0
[9 empty] | 5 | 2019-05-11 | 345 | 20 | 19:00 | 18.59 | 16 | 0 | 5:02 | 18:37 | 0
[9 empty] | 5 | 2019-05-11 | 345 | 21 | 20:00 | 17.6 | 16 | 0 | 5:02 | 18:37 | 0
[9 empty] | 5 | 2019-05-11 | 345 | 22 | 21:00 | 17.08 | 16 | 0 | 5:02 | 18:37 | 0
[9 empty] | 5 | 2019-05-11 | 345 | 23 | 22:00 | 16.77 | 13 | 0 | 5:02 | 18:37 | 0
[9 empty] | 5 | 2019-05-11 | 345 | 24 | 23:00 | 16.48 | 13 | 0 | 5:02 | 18:37 | 0
[9 empty] | 5 | 2019-05-12 | 346 | 1 | 0:00 | 16.2 | 13 | 0 | 5:02 | 18:37 | 0 | 0 | 50.1585 | 14 | 0 | 0 | 0 | 0 | 0 | 0
[9 empty] | 5 | 2019-05-12 | 346 | 2 | 1:00 | 15.68 | 13 | 0 | 5:02 | 18:37 | 0
[9 empty] | 5 | 2019-05-12 | 346 | 3 | 2:00 | 15.31 | 13 | 0 | 5:02 | 18:37 | 0
[9 empty] | 5 | 2019-05-12 | 346 | 4 | 3:00 | 15 | 13 | 0 | 5:02 | 18:37 | 0
[9 empty] | 5 | 2019-05-12 | 346 | 5 | 4:00 | 14.93 | 15 | 0.07 | 5:02 | 18:37 | 0
[9 empty] | 5 | 2019-05-12 | 346 | 6 | 5:00 | 14.77 | 15 | 0.23 | 5:02 | 18:37 | 0
[9 empty] | 5 | 2019-05-12 | 346 | 7 | 6:00 | 15.33 | 15 | 0 | 5:02 | 18:37 | 0
[9 empty] | 5 | 2019-05-12 | 346 | 8 | 7:00 | 16.78 | 12 | 0 | 5:02 | 18:37 | 0
[9 empty] | 5 | 2019-05-12 | 346 | 9 | 8:00 | 18.31 | 12 | 0 | 5:02 | 18:37 | 0
[9 empty] | 5 | 2019-05-12 | 346 | 10 | 9:00 | 19.78 | 12 | 0 | 5:02 | 18:37 | 0
[9 empty] | 5 | 2019-05-12 | 346 | 11 | 10:00 | 21.03 | 12 | 0 | 5:02 | 18:37 | 0
[9 empty] | 5 | 2019-05-12 | 346 | 12 | 11:00 | 22.09 | 12 | 0 | 5:02 | 18:37 | 0
[9 empty] | 5 | 2019-05-12 | 346 | 13 | 12:00 | 22.84 | 12 | 0 | 5:02 | 18:37 | 0
[9 empty] | 5 | 2019-05-12 | 346 | 14 | 13:00 | 23.24 | 12 | 0 | 5:02 | 18:37 | 0
[9 empty] | 5 | 2019-05-12 | 346 | 15 | 14:00 | 23.15 | 12 | 0 | 5:02 | 18:37 | 0
[9 empty] | 5 | 2019-05-12 | 346 | 16 | 15:00 | 23.28 | 16 | 0 | 5:02 | 18:37 | 0
[9 empty] | 5 | 2019-05-12 | 346 | 17 | 16:00 | 22.62 | 16 | 0 | 5:02 | 18:37 | 0
[9 empty] | 5 | 2019-05-12 | 346 | 18 | 17:00 | 21.87 | 16 | 0 | 5:02 | 18:37 | 0
[9 empty] | 5 | 2019-05-12 | 346 | 19 | 18:00 | 20.54 | 16 | 0 | 5:02 | 18:37 | 0
[9 empty] | 5 | 2019-05-12 | 346 | 20 | 19:00 | 19.49 | 16 | 0 | 5:02 | 18:37 | 0
[9 empty] | 5 | 2019-05-12 | 346 | 21 | 20:00 | 18.83 | 16 | 0 | 5:02 | 18:37 | 0
[9 empty] | 5 | 2019-05-12 | 346 | 22 | 21:00 | 18.26 | 16 | 0 | 5:02 | 18:37 | 0
[9 empty] | 5 | 2019-05-12 | 346 | 23 | 22:00 | 17.47 | 13 | 0 | 5:02 | 18:37 | 0
[9 empty] | 5 | 2019-05-12 | 346 | 24 | 23:00 | 17.02 | 13 | 0 | 5:02 | 18:37 | 0
[9 empty] | 5 | 2019-05-13 | 347 | 1 | 0:00 | 16.63 | 13 | 0 | 5:02 | 18:37 | 0 | 0 | 52.547 | 14 | 0 | 0 | 0 | 0 | 0 | 0
[9 empty] | 5 | 2019-05-13 | 347 | 2 | 1:00 | 16.32 | 13 | 0 | 5:02 | 18:37 | 0
[9 empty] | 5 | 2019-05-13 | 347 | 3 | 2:00 | 16 | 13 | 0 | 5:02 | 18:37 | 0
[9 empty] | 5 | 2019-05-13 | 347 | 4 | 3:00 | 15.6 | 13 | 0 | 5:02 | 18:37 | 0
[9 empty] | 5 | 2019-05-13 | 347 | 5 | 4:00 | 15.37 | 15 | 0 | 5:02 | 18:37 | 0
[9 empty] | 5 | 2019-05-13 | 347 | 6 | 5:00 | 14.87 | 15 | 0.13 | 5:02 | 18:37 | 0
[9 empty] | 5 | 2019-05-13 | 347 | 7 | 6:00 | 15.54 | 15 | 0 | 5:02 | 18:37 | 0
[9 empty] | 5 | 2019-05-13 | 347 | 8 | 7:00 | 16.59 | 12 | 0 | 5:02 | 18:37 | 0
[9 empty] | 5 | 2019-05-13 | 347 | 9 | 8:00 | 18.04 | 12 | 0 | 5:02 | 18:37 | 0
[9 empty] | 5 | 2019-05-13 | 347 | 10 | 9:00 | 19.09 | 12 | 0 | 5:02 | 18:37 | 0
[9 empty] | 5 | 2019-05-13 | 347 | 11 | 10:00 | 20.45 | 12 | 0 | 5:02 | 18:37 | 0
[9 empty] | 5 | 2019-05-13 | 347 | 12 | 11:00 | 21.08 | 12 | 0 | 5:02 | 18:37 | 0
[9 empty] | 5 | 2019-05-13 | 347 | 13 | 12:00 | 21.75 | 12 | 0 | 5:02 | 18:37 | 0
[9 empty] | 5 | 2019-05-13 | 347 | 14 | 13:00 | 22.34 | 12 | 0 | 5:02 | 18:37 | 0
[9 empty] | 5 | 2019-05-13 | 347 | 15 | 14:00 | 22.3 | 12 | 0 | 5:02 | 18:37 | 0
[9 empty] | 5 | 2019-05-13 | 347 | 16 | 15:00 | 22.45 | 16 | 0 | 5:02 | 18:37 | 0
[9 empty] | 5 | 2019-05-13 | 347 | 17 | 16:00 | 22.13 | 16 | 0 | 5:02 | 18:37 | 0
[9 empty] | 5 | 2019-05-13 | 347 | 18 | 17:00 | 21.5 | 16 | 0 | 5:02 | 18:37 | 0
[9 empty] | 5 | 2019-05-13 | 347 | 19 | 18:00 | 20.55 | 16 | 0 | 5:02 | 18:37 | 0
[9 empty] | 5 | 2019-05-13 | 347 | 20 | 19:00 | 19.43 | 16 | 0 | 5:02 | 18:37 | 0
[9 empty] | 5 | 2019-05-13 | 347 | 21 | 20:00 | 18.85 | 16 | 0 | 5:02 | 18:37 | 0
[9 empty] | 5 | 2019-05-13 | 347 | 22 | 21:00 | 18.16 | 16 | 0 | 5:02 | 18:37 | 0
[9 empty] | 5 | 2019-05-13 | 347 | 23 | 22:00 | 17.42 | 13 | 0 | 5:02 | 18:37 | 0
[9 empty] | 5 | 2019-05-13 | 347 | 24 | 23:00 | 17.29 | 13 | 0 | 5:02 | 18:37 | 0
[9 empty] | 5 | 2019-05-14 | 348 | 1 | 0:00 | 16.44 | 13 | 0 | 5:02 | 18:37 | 0 | 0 | 59.7125 | 14 | 0 | 0 | 0 | 0 | 0 | 0
[9 empty] | 5 | 2019-05-14 | 348 | 2 | 1:00 | 15.95 | 13 | 0 | 5:02 | 18:37 | 0
[9 empty] | 5 | 2019-05-14 | 348 | 3 | 2:00 | 15.6 | 13 | 0 | 5:02 | 18:37 | 0
[9 empty] | 5 | 2019-05-14 | 348 | 4 | 3:00 | 15.03 | 13 | 0 | 5:02 | 18:37 | 0
[9 empty] | 5 | 2019-05-14 | 348 | 5 | 4:00 | 14.62 | 15 | 0.38 | 5:02 | 18:37 | 0
[9 empty] | 5 | 2019-05-14 | 348 | 6 | 5:00 | 14.28 | 15 | 0.72 | 5:02 | 18:37 | 0
[9 empty] | 5 | 2019-05-14 | 348 | 7 | 6:00 | 15.21 | 15 | 0 | 5:02 | 18:37 | 0
[9 empty] | 5 | 2019-05-14 | 348 | 8 | 7:00 | 16.63 | 12 | 0 | 5:02 | 18:37 | 0
[9 empty] | 5 | 2019-05-14 | 348 | 9 | 8:00 | 18.35 | 12 | 0 | 5:02 | 18:37 | 0
[9 empty] | 5 | 2019-05-14 | 348 | 10 | 9:00 | 20 | 12 | 0 | 5:02 | 18:37 | 0
[9 empty] | 5 | 2019-05-14 | 348 | 11 | 10:00 | 22.12 | 12 | 0 | 5:02 | 18:37 | 0
[9 empty] | 5 | 2019-05-14 | 348 | 12 | 11:00 | 23.61 | 12 | 0 | 5:02 | 18:37 | 0
[9 empty] | 5 | 2019-05-14 | 348 | 13 | 12:00 | 24.83 | 12 | 0 | 5:02 | 18:37 | 0
[9 empty] | 5 | 2019-05-14 | 348 | 14 | 13:00 | 25.26 | 12 | 0 | 5:02 | 18:37 | 0
[9 empty] | 5 | 2019-05-14 | 348 | 15 | 14:00 | 25.18 | 12 | 0 | 5:02 | 18:37 | 0
[9 empty] | 5 | 2019-05-14 | 348 | 16 | 15:00 | 24.65 | 16 | 0 | 5:02 | 18:37 | 0
[9 empty] | 5 | 2019-05-14 | 348 | 17 | 16:00 | 23.85 | 16 | 0 | 5:02 | 18:37 | 0
[9 empty] | 5 | 2019-05-14 | 348 | 18 | 17:00 | 22.49 | 16 | 0 | 5:02 | 18:37 | 0
[9 empty] | 5 | 2019-05-14 | 348 | 19 | 18:00 | 21.48 | 16 | 0 | 5:02 | 18:37 | 0
[9 empty] | 5 | 2019-05-14 | 348 | 20 | 19:00 | 20.41 | 16 | 0 | 5:02 | 18:37 | 0
[9 empty] | 5 | 2019-05-14 | 348 | 21 | 20:00 | 19.55 | 16 | 0 | 5:02 | 18:37 | 0
[9 empty] | 5 | 2019-05-14 | 348 | 22 | 21:00 | 18.89 | 16 | 0 | 5:02 | 18:37 | 0
[9 empty] | 5 | 2019-05-14 | 348 | 23 | 22:00 | 18.33 | 13 | 0 | 5:02 | 18:37 | 0
[9 empty] | 5 | 2019-05-14 | 348 | 24 | 23:00 | 17.71 | 13 | 0 | 5:02 | 18:37 | 0
[9 empty] | 5 | 2019-05-15 | 349 | 1 | 0:00 | 17.51 | 13 | 0 | 5:02 | 18:37 | 0 | 0 | 47.77 | 14 | 0 | 0 | 0 | 0 | 0 | 0
[9 empty] | 5 | 2019-05-15 | 349 | 2 | 1:00 | 16.99 | 13 | 0 | 5:02 | 18:37 | 0
[9 empty] | 5 | 2019-05-15 | 349 | 3 | 2:00 | 16.6 | 13 | 0 | 5:02 | 18:37 | 0
[9 empty] | 5 | 2019-05-15 | 349 | 4 | 3:00 | 16.27 | 13 | 0 | 5:02 | 18:37 | 0
[9 empty] | 5 | 2019-05-15 | 349 | 5 | 4:00 | 16.05 | 15 | 0 | 5:02 | 18:37 | 0
[9 empty] | 5 | 2019-05-15 | 349 | 6 | 5:00 | 15.73 | 15 | 0 | 5:02 | 18:37 | 0
[9 empty] | 5 | 2019-05-15 | 349 | 7 | 6:00 | 16.12 | 15 | 0 | 5:02 | 18:37 | 0
[9 empty] | 5 | 2019-05-15 | 349 | 8 | 7:00 | 17.26 | 12 | 0 | 5:02 | 18:37 | 0
[9 empty] | 5 | 2019-05-15 | 349 | 9 | 8:00 | 18.6 | 12 | 0 | 5:02 | 18:37 | 0
[9 empty] | 5 | 2019-05-15 | 349 | 10 | 9:00 | 19.85 | 12 | 0 | 5:02 | 18:37 | 0
[9 empty] | 5 | 2019-05-15 | 349 | 11 | 10:00 | 21.13 | 12 | 0 | 5:02 | 18:37 | 0
[9 empty] | 5 | 2019-05-15 | 349 | 12 | 11:00 | 22.01 | 12 | 0 | 5:02 | 18:37 | 0
[9 empty] | 5 | 2019-05-15 | 349 | 13 | 12:00 | 22.95 | 12 | 0 | 5:02 | 18:37 | 0
[9 empty] | 5 | 2019-05-15 | 349 | 14 | 13:00 | 23.45 | 12 | 0 | 5:02 | 18:37 | 0
[9 empty] | 5 | 2019-05-15 | 349 | 15 | 14:00 | 23.98 | 12 | 0 | 5:02 | 18:37 | 0
[9 empty] | 5 | 2019-05-15 | 349 | 16 | 15:00 | 23.12 | 16 | 0 | 5:02 | 18:37 | 0
[9 empty] | 5 | 2019-05-15 | 349 | 17 | 16:00 | 22.43 | 16 | 0 | 5:02 | 18:37 | 0
[9 empty] | 5 | 2019-05-15 | 349 | 18 | 17:00 | 21.72 | 16 | 0 | 5:02 | 18:37 | 0
[9 empty] | 5 | 2019-05-15 | 349 | 19 | 18:00 | 20.93 | 16 | 0 | 5:02 | 18:37 | 0
[9 empty] | 5 | 2019-05-15 | 349 | 20 | 19:00 | 19.97 | 16 | 0 | 5:02 | 18:37 | 0
[9 empty] | 5 | 2019-05-15 | 349 | 21 | 20:00 | 19.24 | 16 | 0 | 5:02 | 18:37 | 0
[9 empty] | 5 | 2019-05-15 | 349 | 22 | 21:00 | 18.81 | 16 | 0 | 5:02 | 18:37 | 0
[9 empty] | 5 | 2019-05-15 | 349 | 23 | 22:00 | 18.34 | 13 | 0 | 5:02 | 18:37 | 0
[9 empty] | 5 | 2019-05-15 | 349 | 24 | 23:00 | 18 | 13 | 0 | 5:02 | 18:37 | 0
[9 empty] | 5 | 2019-05-16 | 350 | 1 | 0:00 | 17.76 | 13 | 0 | 5:02 | 18:37 | 0 | 0 | 42.993 | 14 | 0 | 0 | 0 | 0 | 0 | 0
[9 empty] | 5 | 2019-05-16 | 350 | 2 | 1:00 | 17.63 | 13 | 0 | 5:02 | 18:37 | 0
[9 empty] | 5 | 2019-05-16 | 350 | 3 | 2:00 | 17.48 | 13 | 0 | 5:02 | 18:37 | 0
[9 empty] | 5 | 2019-05-16 | 350 | 4 | 3:00 | 17.07 | 13 | 0 | 5:02 | 18:37 | 0
[9 empty] | 5 | 2019-05-16 | 350 | 5 | 4:00 | 16.89 | 15 | 0 | 5:02 | 18:37 | 0
[9 empty] | 5 | 2019-05-16 | 350 | 6 | 5:00 | 16.61 | 15 | 0 | 5:02 | 18:37 | 0
[9 empty] | 5 | 2019-05-16 | 350 | 7 | 6:00 | 17.08 | 15 | 0 | 5:02 | 18:37 | 0
[9 empty] | 5 | 2019-05-16 | 350 | 8 | 7:00 | 18.12 | 12 | 0 | 5:02 | 18:37 | 0
[9 empty] | 5 | 2019-05-16 | 350 | 9 | 8:00 | 18.96 | 12 | 0 | 5:02 | 18:37 | 0
[9 empty] | 5 | 2019-05-16 | 350 | 10 | 9:00 | 19.94 | 12 | 0 | 5:02 | 18:37 | 0
[9 empty] | 5 | 2019-05-16 | 350 | 11 | 10:00 | 21.07 | 12 | 0 | 5:02 | 18:37 | 0
[9 empty] | 5 | 2019-05-16 | 350 | 12 | 11:00 | 21.96 | 12 | 0 | 5:02 | 18:37 | 0
[9 empty] | 5 | 2019-05-16 | 350 | 13 | 12:00 | 22.66 | 12 | 0 | 5:02 | 18:37 | 0
[9 empty] | 5 | 2019-05-16 | 350 | 14 | 13:00 | 22.92 | 12 | 0 | 5:02 | 18:37 | 0
[9 empty] | 5 | 2019-05-16 | 350 | 15 | 14:00 | 22.91 | 12 | 0 | 5:02 | 18:37 | 0
[9 empty] | 5 | 2019-05-16 | 350 | 16 | 15:00 | 22.47 | 16 | 0 | 5:02 | 18:37 | 0
[9 empty] | 5 | 2019-05-16 | 350 | 17 | 16:00 | 22.25 | 16 | 0 | 5:02 | 18:37 | 0
[9 empty] | 5 | 2019-05-16 | 350 | 18 | 17:00 | 21.54 | 16 | 0 | 5:02 | 18:37 | 0
[9 empty] | 5 | 2019-05-16 | 350 | 19 | 18:00 | 20.61 | 16 | 0 | 5:02 | 18:37 | 0
[9 empty] | 5 | 2019-05-16 | 350 | 20 | 19:00 | 19.8 | 16 | 0 | 5:02 | 18:37 | 0
[9 empty] | 5 | 2019-05-16 | 350 | 21 | 20:00 | 19.13 | 16 | 0 | 5:02 | 18:37 | 0
[9 empty] | 5 | 2019-05-16 | 350 | 22 | 21:00 | 18.62 | 16 | 0 | 5:02 | 18:37 | 0
[9 empty] | 5 | 2019-05-16 | 350 | 23 | 22:00 | 18.15 | 13 | 0 | 5:02 | 18:37 | 0
[9 empty] | 5 | 2019-05-16 | 350 | 24 | 23:00 | 17.58 | 13 | 0 | 5:02 | 18:37 | 0
[9 empty] | 5 | 2019-05-17 | 351 | 1 | 0:00 | 17.23 | 13 | 0 | 5:02 | 18:37 | 0 | 0 | 50.1585 | 14 | 0 | 0 | 0 | 0 | 0 | 0
[9 empty] | 5 | 2019-05-17 | 351 | 2 | 1:00 | 16.91 | 13 | 0 | 5:02 | 18:37 | 0
[9 empty] | 5 | 2019-05-17 | 351 | 3 | 2:00 | 16.7 | 13 | 0 | 5:02 | 18:37 | 0
[9 empty] | 5 | 2019-05-17 | 351 | 4 | 3:00 | 16.18 | 13 | 0 | 5:02 | 18:37 | 0
[9 empty] | 5 | 2019-05-17 | 351 | 5 | 4:00 | 15.79 | 15 | 0 | 5:02 | 18:37 | 0
[9 empty] | 5 | 2019-05-17 | 351 | 6 | 5:00 | 15.34 | 15 | 0 | 5:02 | 18:37 | 0
[9 empty] | 5 | 2019-05-17 | 351 | 7 | 6:00 | 16.01 | 15 | 0 | 5:02 | 18:37 | 0
[9 empty] | 5 | 2019-05-17 | 351 | 8 | 7:00 | 17.04 | 12 | 0 | 5:02 | 18:37 | 0
[9 empty] | 5 | 2019-05-17 | 351 | 9 | 8:00 | 18.29 | 12 | 0 | 5:02 | 18:37 | 0
[9 empty] | 5 | 2019-05-17 | 351 | 10 | 9:00 | 19.5 | 12 | 0 | 5:02 | 18:37 | 0
[9 empty] | 5 | 2019-05-17 | 351 | 11 | 10:00 | 21.43 | 12 | 0 | 5:02 | 18:37 | 0
[9 empty] | 5 | 2019-05-17 | 351 | 12 | 11:00 | 22.61 | 12 | 0 | 5:02 | 18:37 | 0
[9 empty] | 5 | 2019-05-17 | 351 | 13 | 12:00 | 23.6 | 12 | 0 | 5:02 | 18:37 | 0
[9 empty] | 5 | 2019-05-17 | 351 | 14 | 13:00 | 24.41 | 12 | 0 | 5:02 | 18:37 | 0
[9 empty] | 5 | 2019-05-17 | 351 | 15 | 14:00 | 24.46 | 12 | 0 | 5:02 | 18:37 | 0
[9 empty] | 5 | 2019-05-17 | 351 | 16 | 15:00 | 24.47 | 16 | 0 | 5:02 | 18:37 | 0
[9 empty] | 5 | 2019-05-17 | 351 | 17 | 16:00 | 24.17 | 16 | 0 | 5:02 | 18:37 | 0
[9 empty] | 5 | 2019-05-17 | 351 | 18 | 17:00 | 23.63 | 16 | 0 | 5:02 | 18:37 | 0
[9 empty] | 5 | 2019-05-17 | 351 | 19 | 18:00 | 22.38 | 16 | 0 | 5:02 | 18:37 | 0
[9 empty] | 5 | 2019-05-17 | 351 | 20 | 19:00 | 20.92 | 16 | 0 | 5:02 | 18:37 | 0
[9 empty] | 5 | 2019-05-17 | 351 | 21 | 20:00 | 20.18 | 16 | 0 | 5:02 | 18:37 | 0
[9 empty] | 5 | 2019-05-17 | 351 | 22 | 21:00 | 19.45 | 16 | 0 | 5:02 | 18:37 | 0
[9 empty] | 5 | 2019-05-17 | 351 | 23 | 22:00 | 18.79 | 13 | 0 | 5:02 | 18:37 | 0
[9 empty] | 5 | 2019-05-17 | 351 | 24 | 23:00 | 18.13 | 13 | 0 | 5:02 | 18:37 | 0
[9 empty] | 5 | 2019-05-18 | 352 | 1 | 0:00 | 17.84 | 13 | 0 | 5:02 | 18:37 | 0 | 0 | 57.324 | 14 | 0 | 0 | 0 | 0 | 0 | 0
[9 empty] | 5 | 2019-05-18 | 352 | 2 | 1:00 | 17.39 | 13 | 0 | 5:02 | 18:37 | 0
[9 empty] | 5 | 2019-05-18 | 352 | 3 | 2:00 | 16.96 | 13 | 0 | 5:02 | 18:37 | 0
[9 empty] | 5 | 2019-05-18 | 352 | 4 | 3:00 | 16.61 | 13 | 0 | 5:02 | 18:37 | 0
[9 empty] | 5 | 2019-05-18 | 352 | 5 | 4:00 | 16.22 | 15 | 0 | 5:02 | 18:37 | 0
[9 empty] | 5 | 2019-05-18 | 352 | 6 | 5:00 | 15.76 | 15 | 0 | 5:02 | 18:37 | 0
[9 empty] | 5 | 2019-05-18 | 352 | 7 | 6:00 | 16.59 | 15 | 0 | 5:02 | 18:37 | 0
[9 empty] | 5 | 2019-05-18 | 352 | 8 | 7:00 | 18.18 | 12 | 0 | 5:02 | 18:37 | 0
[9 empty] | 5 | 2019-05-18 | 352 | 9 | 8:00 | 19.69 | 12 | 0 | 5:02 | 18:37 | 0
[9 empty] | 5 | 2019-05-18 | 352 | 10 | 9:00 | 20.97 | 12 | 0 | 5:02 | 18:37 | 0
[9 empty] | 5 | 2019-05-18 | 352 | 11 | 10:00 | 22.36 | 12 | 0 | 5:02 | 18:37 | 0
[9 empty] | 5 | 2019-05-18 | 352 | 12 | 11:00 | 23.56 | 12 | 0 | 5:02 | 18:37 | 0
[9 empty] | 5 | 2019-05-18 | 352 | 13 | 12:00 | 24.18 | 12 | 0 | 5:02 | 18:37 | 0
[9 empty] | 5 | 2019-05-18 | 352 | 14 | 13:00 | 24.81 | 12 | 0 | 5:02 | 18:37 | 0
[9 empty] | 5 | 2019-05-18 | 352 | 15 | 14:00 | 24.98 | 12 | 0 | 5:02 | 18:37 | 0
[9 empty] | 5 | 2019-05-18 | 352 | 16 | 15:00 | 25.14 | 16 | 0 | 5:02 | 18:37 | 0
[9 empty] | 5 | 2019-05-18 | 352 | 17 | 16:00 | 24.76 | 16 | 0 | 5:02 | 18:37 | 0
[9 empty] | 5 | 2019-05-18 | 352 | 18 | 17:00 | 24.03 | 16 | 0 | 5:02 | 18:37 | 0
[9 empty] | 5 | 2019-05-18 | 352 | 19 | 18:00 | 22.9 | 16 | 0 | 5:02 | 18:37 | 0
[9 empty] | 5 | 2019-05-18 | 352 | 20 | 19:00 | 21.68 | 16 | 0 | 5:02 | 18:37 | 0
[9 empty] | 5 | 2019-05-18 | 352 | 21 | 20:00 | 20.82 | 16 | 0 | 5:02 | 18:37 | 0
[9 empty] | 5 | 2019-05-18 | 352 | 22 | 21:00 | 19.91 | 16 | 0 | 5:02 | 18:37 | 0
[9 empty] | 5 | 2019-05-18 | 352 | 23 | 22:00 | 19.05 | 13 | 0 | 5:02 | 18:37 | 0
[9 empty] | 5 | 2019-05-18 | 352 | 24 | 23:00 | 18.33 | 13 | 0 | 5:02 | 18:37 | 0
[9 empty] | 5 | 2019-05-19 | 353 | 1 | 0:00 | 17.91 | 13 | 0 | 5:02 | 18:37 | 0 | 0 | 50.1585 | 14 | 0 | 0 | 0 | 0 | 0 | 0
[9 empty] | 5 | 2019-05-19 | 353 | 2 | 1:00 | 17.44 | 13 | 0 | 5:02 | 18:37 | 0
[9 empty] | 5 | 2019-05-19 | 353 | 3 | 2:00 | 16.96 | 13 | 0 | 5:02 | 18:37 | 0
[9 empty] | 5 | 2019-05-19 | 353 | 4 | 3:00 | 16.59 | 13 | 0 | 5:02 | 18:37 | 0
[9 empty] | 5 | 2019-05-19 | 353 | 5 | 4:00 | 15.89 | 15 | 0 | 5:02 | 18:37 | 0
[9 empty] | 5 | 2019-05-19 | 353 | 6 | 5:00 | 15.51 | 15 | 0 | 5:02 | 18:37 | 0
[9 empty] | 5 | 2019-05-19 | 353 | 7 | 6:00 | 16.11 | 15 | 0 | 5:02 | 18:37 | 0
[9 empty] | 5 | 2019-05-19 | 353 | 8 | 7:00 | 17.31 | 12 | 0 | 5:02 | 18:37 | 0
[9 empty] | 5 | 2019-05-19 | 353 | 9 | 8:00 | 18.51 | 12 | 0 | 5:02 | 18:37 | 0
[9 empty] | 5 | 2019-05-19 | 353 | 10 | 9:00 | 20.27 | 12 | 0 | 5:02 | 18:37 | 0
[9 empty] | 5 | 2019-05-19 | 353 | 11 | 10:00 | 21.53 | 12 | 0 | 5:02 | 18:37 | 0
[9 empty] | 5 | 2019-05-19 | 353 | 12 | 11:00 | 22.71 | 12 | 0 | 5:02 | 18:37 | 0
[9 empty] | 5 | 2019-05-19 | 353 | 13 | 12:00 | 23.41 | 12 | 0 | 5:02 | 18:37 | 0
[9 empty] | 5 | 2019-05-19 | 353 | 14 | 13:00 | 23.73 | 12 | 0 | 5:02 | 18:37 | 0
[9 empty] | 5 | 2019-05-19 | 353 | 15 | 14:00 | 23.94 | 12 | 0 | 5:02 | 18:37 | 0
[9 empty] | 5 | 2019-05-19 | 353 | 16 | 15:00 | 23.55 | 16 | 0 | 5:02 | 18:37 | 0
[9 empty] | 5 | 2019-05-19 | 353 | 17 | 16:00 | 23.07 | 16 | 0 | 5:02 | 18:37 | 0
[9 empty] | 5 | 2019-05-19 | 353 | 18 | 17:00 | 22.27 | 16 | 0 | 5:02 | 18:37 | 0
[9 empty] | 5 | 2019-05-19 | 353 | 19 | 18:00 | 21.24 | 16 | 0 | 5:02 | 18:37 | 0
[9 empty] | 5 | 2019-05-19 | 353 | 20 | 19:00 | 20.27 | 16 | 0 | 5:02 | 18:37 | 0
[9 empty] | 5 | 2019-05-19 | 353 | 21 | 20:00 | 19.39 | 16 | 0 | 5:02 | 18:37 | 0
[9 empty] | 5 | 2019-05-19 | 353 | 22 | 21:00 | 18.85 | 16 | 0 | 5:02 | 18:37 | 0
[9 empty] | 5 | 2019-05-19 | 353 | 23 | 22:00 | 18.33 | 13 | 0 | 5:02 | 18:37 | 0
[9 empty] | 5 | 2019-05-19 | 353 | 24 | 23:00 | 17.99 | 13 | 0 | 5:02 | 18:37 | 0
[9 empty] | 5 | 2019-05-20 | 354 | 1 | 0:00 | 17.53 | 13 | 0 | 5:02 | 18:37 | 0 | 0 | 52.547 | 14 | 0 | 0 | 0 | 0 | 0 | 0
[9 empty] | 5 | 2019-05-20 | 354 | 2 | 1:00 | 17.17 | 13 | 0 | 5:02 | 18:37 | 0
[9 empty] | 5 | 2019-05-20 | 354 | 3 | 2:00 | 16.87 | 13 | 0 | 5:02 | 18:37 | 0
[9 empty] | 5 | 2019-05-20 | 354 | 4 | 3:00 | 16.51 | 13 | 0 | 5:02 | 18:37 | 0
[9 empty] | 5 | 2019-05-20 | 354 | 5 | 4:00 | 16.27 | 15 | 0 | 5:02 | 18:37 | 0
[9 empty] | 5 | 2019-05-20 | 354 | 6 | 5:00 | 16.13 | 15 | 0 | 5:02 | 18:37 | 0
[9 empty] | 5 | 2019-05-20 | 354 | 7 | 6:00 | 16.79 | 15 | 0 | 5:02 | 18:37 | 0
[9 empty] | 5 | 2019-05-20 | 354 | 8 | 7:00 | 17.82 | 12 | 0 | 5:02 | 18:37 | 0
[9 empty] | 5 | 2019-05-20 | 354 | 9 | 8:00 | 19.26 | 12 | 0 | 5:02 | 18:37 | 0
[9 empty] | 5 | 2019-05-20 | 354 | 10 | 9:00 | 20.79 | 12 | 0 | 5:02 | 18:37 | 0
[9 empty] | 5 | 2019-05-20 | 354 | 11 | 10:00 | 22.36 | 12 | 0 | 5:02 | 18:37 | 0
[9 empty] | 5 | 2019-05-20 | 354 | 12 | 11:00 | 24.12 | 12 | 0 | 5:02 | 18:37 | 0
[9 empty] | 5 | 2019-05-20 | 354 | 13 | 12:00 | 25.41 | 12 | 0 | 5:02 | 18:37 | 0
[9 empty] | 5 | 2019-05-20 | 354 | 14 | 13:00 | 26.35 | 12 | 0 | 5:02 | 18:37 | 0
[9 empty] | 5 | 2019-05-20 | 354 | 15 | 14:00 | 26.51 | 12 | 0 | 5:02 | 18:37 | 0
[9 empty] | 5 | 2019-05-20 | 354 | 16 | 15:00 | 26.37 | 16 | 0 | 5:02 | 18:37 | 0
[9 empty] | 5 | 2019-05-20 | 354 | 17 | 16:00 | 25.63 | 16 | 0 | 5:02 | 18:37 | 0
[9 empty] | 5 | 2019-05-20 | 354 | 18 | 17:00 | 24.79 | 16 | 0 | 5:02 | 18:37 | 0
[9 empty] | 5 | 2019-05-20 | 354 | 19 | 18:00 | 23.69 | 16 | 0 | 5:02 | 18:37 | 0
[9 empty] | 5 | 2019-05-20 | 354 | 20 | 19:00 | 22.63 | 16 | 0 | 5:02 | 18:37 | 0
[9 empty] | 5 | 2019-05-20 | 354 | 21 | 20:00 | 21.51 | 16 | 0 | 5:02 | 18:37 | 0
[9 empty] | 5 | 2019-05-20 | 354 | 22 | 21:00 | 20.52 | 16 | 0 | 5:02 | 18:37 | 0
[9 empty] | 5 | 2019-05-20 | 354 | 23 | 22:00 | 19.95 | 13 | 0 | 5:02 | 18:37 | 0
[9 empty] | 5 | 2019-05-20 | 354 | 24 | 23:00 | 19.36 | 13 | 0 | 5:02 | 18:37 | 0
[9 empty] | 5 | 2019-05-21 | 355 | 1 | 0:00 | 18.61 | 13 | 0 | 5:02 | 18:37 | 0 | 0 | 57.324 | 14 | 0 | 0 | 0 | 0 | 0 | 0
[9 empty] | 5 | 2019-05-21 | 355 | 2 | 1:00 | 17.97 | 13 | 0 | 5:02 | 18:37 | 0
[9 empty] | 5 | 2019-05-21 | 355 | 3 | 2:00 | 17.7 | 13 | 0 | 5:02 | 18:37 | 0
[9 empty] | 5 | 2019-05-21 | 355 | 4 | 3:00 | 17.24 | 13 | 0 | 5:02 | 18:37 | 0
[9 empty] | 5 | 2019-05-21 | 355 | 5 | 4:00 | 16.9 | 15 | 0 | 5:02 | 18:37 | 0
[9 empty] | 5 | 2019-05-21 | 355 | 6 | 5:00 | 16.79 | 15 | 0 | 5:02 | 18:37 | 0
[9 empty] | 5 | 2019-05-21 | 355 | 7 | 6:00 | 17.48 | 15 | 0 | 5:02 | 18:37 | 0
[9 empty] | 5 | 2019-05-21 | 355 | 8 | 7:00 | 18.92 | 12 | 0 | 5:02 | 18:37 | 0
[9 empty] | 5 | 2019-05-21 | 355 | 9 | 8:00 | 20.04 | 12 | 0 | 5:02 | 18:37 | 0
[9 empty] | 5 | 2019-05-21 | 355 | 10 | 9:00 | 21.8 | 12 | 0 | 5:02 | 18:37 | 0
[9 empty] | 5 | 2019-05-21 | 355 | 11 | 10:00 | 22.96 | 12 | 0 | 5:02 | 18:37 | 0
[9 empty] | 5 | 2019-05-21 | 355 | 12 | 11:00 | 24.6 | 12 | 0 | 5:02 | 18:37 | 0
[9 empty] | 5 | 2019-05-21 | 355 | 13 | 12:00 | 25.6 | 12 | 0 | 5:02 | 18:37 | 0
[9 empty] | 5 | 2019-05-21 | 355 | 14 | 13:00 | 26.8 | 12 | 0 | 5:02 | 18:37 | 0
[9 empty] | 5 | 2019-05-21 | 355 | 15 | 14:00 | 26.78 | 12 | 0 | 5:02 | 18:37 | 0
[9 empty] | 5 | 2019-05-21 | 355 | 16 | 15:00 | 26.71 | 16 | 0 | 5:02 | 18:37 | 0
[9 empty] | 5 | 2019-05-21 | 355 | 17 | 16:00 | 25.88 | 16 | 0 | 5:02 | 18:37 | 0
[9 empty] | 5 | 2019-05-21 | 355 | 18 | 17:00 | 24.72 | 16 | 0 | 5:02 | 18:37 | 0
[9 empty] | 5 | 2019-05-21 | 355 | 19 | 18:00 | 23.54 | 16 | 0 | 5:02 | 18:37 | 0
[9 empty] | 5 | 2019-05-21 | 355 | 20 | 19:00 | 22.43 | 16 | 0 | 5:02 | 18:37 | 0
[9 empty] | 5 | 2019-05-21 | 355 | 21 | 20:00 | 21.62 | 16 | 0 | 5:02 | 18:37 | 0
[9 empty] | 5 | 2019-05-21 | 355 | 22 | 21:00 | 21.03 | 16 | 0 | 5:02 | 18:37 | 0
[9 empty] | 5 | 2019-05-21 | 355 | 23 | 22:00 | 20.49 | 13 | 0 | 5:02 | 18:37 | 0
[9 empty] | 5 | 2019-05-21 | 355 | 24 | 23:00 | 19.88 | 13 | 0 | 5:02 | 18:37 | 0
[9 empty] | 5 | 2019-05-22 | 356 | 1 | 0:00 | 19.34 | 13 | 0 | 5:02 | 18:37 | 0 | 0 | 47.77 | 14 | 0 | 0 | 0 | 0 | 0 | 0
[9 empty] | 5 | 2019-05-22 | 356 | 2 | 1:00 | 18.73 | 13 | 0 | 5:02 | 18:37 | 0
[9 empty] | 5 | 2019-05-22 | 356 | 3 | 2:00 | 18.26 | 13 | 0 | 5:02 | 18:37 | 0
[9 empty] | 5 | 2019-05-22 | 356 | 4 | 3:00 | 17.9 | 13 | 0 | 5:02 | 18:37 | 0
[9 empty] | 5 | 2019-05-22 | 356 | 5 | 4:00 | 17.66 | 15 | 0 | 5:02 | 18:37 | 0
[9 empty] | 5 | 2019-05-22 | 356 | 6 | 5:00 | 17.31 | 15 | 0 | 5:02 | 18:37 | 0
[9 empty] | 5 | 2019-05-22 | 356 | 7 | 6:00 | 18.17 | 15 | 0 | 5:02 | 18:37 | 0
[9 empty] | 5 | 2019-05-22 | 356 | 8 | 7:00 | 19.32 | 12 | 0 | 5:02 | 18:37 | 0
[9 empty] | 5 | 2019-05-22 | 356 | 9 | 8:00 | 20.69 | 12 | 0 | 5:02 | 18:37 | 0
[9 empty] | 5 | 2019-05-22 | 356 | 10 | 9:00 | 22.39 | 12 | 0 | 5:02 | 18:37 | 0
[9 empty] | 5 | 2019-05-22 | 356 | 11 | 10:00 | 23.07 | 12 | 0 | 5:02 | 18:37 | 0
[9 empty] | 5 | 2019-05-22 | 356 | 12 | 11:00 | 23.93 | 12 | 0 | 5:02 | 18:37 | 0
[9 empty] | 5 | 2019-05-22 | 356 | 13 | 12:00 | 24.61 | 12 | 0 | 5:02 | 18:37 | 0
[9 empty] | 5 | 2019-05-22 | 356 | 14 | 13:00 | 24.73 | 12 | 0 | 5:02 | 18:37 | 0
[9 empty] | 5 | 2019-05-22 | 356 | 15 | 14:00 | 25.02 | 12 | 0 | 5:02 | 18:37 | 0
[9 empty] | 5 | 2019-05-22 | 356 | 16 | 15:00 | 24.9 | 16 | 0 | 5:02 | 18:37 | 0
[9 empty] | 5 | 2019-05-22 | 356 | 17 | 16:00 | 24.18 | 16 | 0 | 5:02 | 18:37 | 0
[9 empty] | 5 | 2019-05-22 | 356 | 18 | 17:00 | 23.44 | 16 | 0 | 5:02 | 18:37 | 0
[9 empty] | 5 | 2019-05-22 | 356 | 19 | 18:00 | 22.28 | 16 | 0 | 5:02 | 18:37 | 0
[9 empty] | 5 | 2019-05-22 | 356 | 20 | 19:00 | 21.45 | 16 | 0 | 5:02 | 18:37 | 0
[9 empty] | 5 | 2019-05-22 | 356 | 21 | 20:00 | 20.69 | 16 | 0 | 5:02 | 18:37 | 0
[9 empty] | 5 | 2019-05-22 | 356 | 22 | 21:00 | 20.08 | 16 | 0 | 5:02 | 18:37 | 0
[9 empty] | 5 | 2019-05-22 | 356 | 23 | 22:00 | 19.52 | 13 | 0 | 5:02 | 18:37 | 0
[9 empty] | 5 | 2019-05-22 | 356 | 24 | 23:00 | 19.19 | 13 | 0 | 5:02 | 18:37 | 0
[9 empty] | 5 | 2019-05-23 | 357 | 1 | 0:00 | 18.87 | 13 | 0 | 5:02 | 18:37 | 0 | 0 | 45.3815 | 14 | 0 | 0 | 0 | 0 | 0 | 0
[9 empty] | 5 | 2019-05-23 | 357 | 2 | 1:00 | 18.41 | 13 | 0 | 5:02 | 18:37 | 0
[9 empty] | 5 | 2019-05-23 | 357 | 3 | 2:00 | 18.02 | 13 | 0 | 5:02 | 18:37 | 0
[9 empty] | 5 | 2019-05-23 | 357 | 4 | 3:00 | 17.68 | 13 | 0 | 5:02 | 18:37 | 0
[9 empty] | 5 | 2019-05-23 | 357 | 5 | 4:00 | 17.2 | 15 | 0 | 5:02 | 18:37 | 0
[9 empty] | 5 | 2019-05-23 | 357 | 6 | 5:00 | 17.03 | 15 | 0 | 5:02 | 18:37 | 0
[9 empty] | 5 | 2019-05-23 | 357 | 7 | 6:00 | 17.53 | 15 | 0 | 5:02 | 18:37 | 0
[9 empty] | 5 | 2019-05-23 | 357 | 8 | 7:00 | 18.64 | 12 | 0 | 5:02 | 18:37 | 0
[9 empty] | 5 | 2019-05-23 | 357 | 9 | 8:00 | 19.87 | 12 | 0 | 5:02 | 18:37 | 0
[9 empty] | 5 | 2019-05-23 | 357 | 10 | 9:00 | 21.04 | 12 | 0 | 5:02 | 18:37 | 0
[9 empty] | 5 | 2019-05-23 | 357 | 11 | 10:00 | 21.88 | 12 | 0 | 5:02 | 18:37 | 0
[9 empty] | 5 | 2019-05-23 | 357 | 12 | 11:00 | 22.77 | 12 | 0 | 5:02 | 18:37 | 0
[9 empty] | 5 | 2019-05-23 | 357 | 13 | 12:00 | 23.49 | 12 | 0 | 5:02 | 18:37 | 0
[9 empty] | 5 | 2019-05-23 | 357 | 14 | 13:00 | 24.13 | 12 | 0 | 5:02 | 18:37 | 0
[9 empty] | 5 | 2019-05-23 | 357 | 15 | 14:00 | 24.17 | 12 | 0 | 5:02 | 18:37 | 0
[9 empty] | 5 | 2019-05-23 | 357 | 16 | 15:00 | 23.84 | 16 | 0 | 5:02 | 18:37 | 0
[9 empty] | 5 | 2019-05-23 | 357 | 17 | 16:00 | 23.32 | 16 | 0 | 5:02 | 18:37 | 0
[9 empty] | 5 | 2019-05-23 | 357 | 18 | 17:00 | 22.57 | 16 | 0 | 5:02 | 18:37 | 0
[9 empty] | 5 | 2019-05-23 | 357 | 19 | 18:00 | 21.88 | 16 | 0 | 5:02 | 18:37 | 0
[9 empty] | 5 | 2019-05-23 | 357 | 20 | 19:00 | 20.86 | 16 | 0 | 5:02 | 18:37 | 0
[9 empty] | 5 | 2019-05-23 | 357 | 21 | 20:00 | 20.02 | 16 | 0 | 5:02 | 18:37 | 0
[9 empty] | 5 | 2019-05-23 | 357 | 22 | 21:00 | 19.53 | 16 | 0 | 5:02 | 18:37 | 0
[9 empty] | 5 | 2019-05-23 | 357 | 23 | 22:00 | 19.12 | 13 | 0 | 5:02 | 18:37 | 0
[9 empty] | 5 | 2019-05-23 | 357 | 24 | 23:00 | 18.65 | 13 | 0 | 5:02 | 18:37 | 0
[9 empty] | 5 | 2019-05-24 | 358 | 1 | 0:00 | 18.16 | 13 | 0 | 5:02 | 18:37 | 0 | 0 | 50.1585 | 14 | 0 | 0 | 0 | 0 | 0 | 0
[9 empty] | 5 | 2019-05-24 | 358 | 2 | 1:00 | 17.84 | 13 | 0 | 5:02 | 18:37 | 0
[9 empty] | 5 | 2019-05-24 | 358 | 3 | 2:00 | 17.47 | 13 | 0 | 5:02 | 18:37 | 0
[9 empty] | 5 | 2019-05-24 | 358 | 4 | 3:00 | 17.26 | 13 | 0 | 5:02 | 18:37 | 0
[9 empty] | 5 | 2019-05-24 | 358 | 5 | 4:00 | 16.92 | 15 | 0 | 5:02 | 18:37 | 0
[9 empty] | 5 | 2019-05-24 | 358 | 6 | 5:00 | 16.69 | 15 | 0 | 5:02 | 18:37 | 0
[9 empty] | 5 | 2019-05-24 | 358 | 7 | 6:00 | 17.2 | 15 | 0 | 5:02 | 18:37 | 0
[9 empty] | 5 | 2019-05-24 | 358 | 8 | 7:00 | 18.25 | 12 | 0 | 5:02 | 18:37 | 0
[9 empty] | 5 | 2019-05-24 | 358 | 9 | 8:00 | 19.38 | 12 | 0 | 5:02 | 18:37 | 0
[9 empty] | 5 | 2019-05-24 | 358 | 10 | 9:00 | 20.58 | 12 | 0 | 5:02 | 18:37 | 0
[9 empty] | 5 | 2019-05-24 | 358 | 11 | 10:00 | 21.9 | 12 | 0 | 5:02 | 18:37 | 0
[9 empty] | 5 | 2019-05-24 | 358 | 12 | 11:00 | 22.65 | 12 | 0 | 5:02 | 18:37 | 0
[9 empty] | 5 | 2019-05-24 | 358 | 13 | 12:00 | 24.47 | 12 | 0 | 5:02 | 18:37 | 0
[9 empty] | 5 | 2019-05-24 | 358 | 14 | 13:00 | 24.71 | 12 | 0 | 5:02 | 18:37 | 0
[9 empty] | 5 | 2019-05-24 | 358 | 15 | 14:00 | 25.27 | 12 | 0 | 5:02 | 18:37 | 0
[9 empty] | 5 | 2019-05-24 | 358 | 16 | 15:00 | 25.35 | 16 | 0 | 5:02 | 18:37 | 0
[9 empty] | 5 | 2019-05-24 | 358 | 17 | 16:00 | 24.76 | 16 | 0 | 5:02 | 18:37 | 0
[9 empty] | 5 | 2019-05-24 | 358 | 18 | 17:00 | 23.82 | 16 | 0 | 5:02 | 18:37 | 0
[9 empty] | 5 | 2019-05-24 | 358 | 19 | 18:00 | 22.76 | 16 | 0 | 5:02 | 18:37 | 0
[9 empty] | 5 | 2019-05-24 | 358 | 20 | 19:00 | 21.67 | 16 | 0 | 5:02 | 18:37 | 0
[9 empty] | 5 | 2019-05-24 | 358 | 21 | 20:00 | 20.87 | 16 | 0 | 5:02 | 18:37 | 0
[9 empty] | 5 | 2019-05-24 | 358 | 22 | 21:00 | 20.33 | 16 | 0 | 5:02 | 18:37 | 0
[9 empty] | 5 | 2019-05-24 | 358 | 23 | 22:00 | 19.85 | 13 | 0 | 5:02 | 18:37 | 0
[9 empty] | 5 | 2019-05-24 | 358 | 24 | 23:00 | 19.36 | 13 | 0 | 5:02 | 18:37 | 0
[9 empty] | 5 | 2019-05-25 | 359 | 1 | 0:00 | 19.14 | 13 | 0 | 5:02 | 18:37 | 0 | 0 | 42.993 | 14 | 0 | 0 | 0 | 0 | 0 | 0
[9 empty] | 5 | 2019-05-25 | 359 | 2 | 1:00 | 18.68 | 13 | 0 | 5:02 | 18:37 | 0
[9 empty] | 5 | 2019-05-25 | 359 | 3 | 2:00 | 18.4 | 13 | 0 | 5:02 | 18:37 | 0
[9 empty] | 5 | 2019-05-25 | 359 | 4 | 3:00 | 18.09 | 13 | 0 | 5:02 | 18:37 | 0
[9 empty] | 5 | 2019-05-25 | 359 | 5 | 4:00 | 17.76 | 15 | 0 | 5:02 | 18:37 | 0
[9 empty] | 5 | 2019-05-25 | 359 | 6 | 5:00 | 17.74 | 15 | 0 | 5:02 | 18:37 | 0
[9 empty] | 5 | 2019-05-25 | 359 | 7 | 6:00 | 18.34 | 15 | 0 | 5:02 | 18:37 | 0
[9 empty] | 5 | 2019-05-25 | 359 | 8 | 7:00 | 19.27 | 12 | 0 | 5:02 | 18:37 | 0
[9 empty] | 5 | 2019-05-25 | 359 | 9 | 8:00 | 20.34 | 12 | 0 | 5:02 | 18:37 | 0
[9 empty] | 5 | 2019-05-25 | 359 | 10 | 9:00 | 21.46 | 12 | 0 | 5:02 | 18:37 | 0
[9 empty] | 5 | 2019-05-25 | 359 | 11 | 10:00 | 22.49 | 12 | 0 | 5:02 | 18:37 | 0
[9 empty] | 5 | 2019-05-25 | 359 | 12 | 11:00 | 23.44 | 12 | 0 | 5:02 | 18:37 | 0
[9 empty] | 5 | 2019-05-25 | 359 | 13 | 12:00 | 24.17 | 12 | 0 | 5:02 | 18:37 | 0
[9 empty] | 5 | 2019-05-25 | 359 | 14 | 13:00 | 24.88 | 12 | 0 | 5:02 | 18:37 | 0
[9 empty] | 5 | 2019-05-25 | 359 | 15 | 14:00 | 25.1 | 12 | 0 | 5:02 | 18:37 | 0
[9 empty] | 5 | 2019-05-25 | 359 | 16 | 15:00 | 24.92 | 16 | 0 | 5:02 | 18:37 | 0
[9 empty] | 5 | 2019-05-25 | 359 | 17 | 16:00 | 24.73 | 16 | 0 | 5:02 | 18:37 | 0
[9 empty] | 5 | 2019-05-25 | 359 | 18 | 17:00 | 23.87 | 16 | 0 | 5:02 | 18:37 | 0
[9 empty] | 5 | 2019-05-25 | 359 | 19 | 18:00 | 22.85 | 16 | 0 | 5:02 | 18:37 | 0
[9 empty] | 5 | 2019-05-25 | 359 | 20 | 19:00 | 21.88 | 16 | 0 | 5:02 | 18:37 | 0
[9 empty] | 5 | 2019-05-25 | 359 | 21 | 20:00 | 21.04 | 16 | 0 | 5:02 | 18:37 | 0
[9 empty] | 5 | 2019-05-25 | 359 | 22 | 21:00 | 20.47 | 16 | 0 | 5:02 | 18:37 | 0
[9 empty] | 5 | 2019-05-25 | 359 | 23 | 22:00 | 20.03 | 13 | 0 | 5:02 | 18:37 | 0
[9 empty] | 5 | 2019-05-25 | 359 | 24 | 23:00 | 19.69 | 13 | 0 | 5:02 | 18:37 | 0
[9 empty] | 5 | 2019-05-26 | 360 | 1 | 0:00 | 19.27 | 13 | 0 | 5:02 | 18:37 | 0 | 0 | 40.6045 | 14 | 0 | 0 | 0 | 0 | 0 | 0
[9 empty] | 5 | 2019-05-26 | 360 | 2 | 1:00 | 18.89 | 13 | 0 | 5:02 | 18:37 | 0
[9 empty] | 5 | 2019-05-26 | 360 | 3 | 2:00 | 18.66 | 13 | 0 | 5:02 | 18:37 | 0
[9 empty] | 5 | 2019-05-26 | 360 | 4 | 3:00 | 18.36 | 13 | 0 | 5:02 | 18:37 | 0
[9 empty] | 5 | 2019-05-26 | 360 | 5 | 4:00 | 18.1 | 15 | 0 | 5:02 | 18:37 | 0
[9 empty] | 5 | 2019-05-26 | 360 | 6 | 5:00 | 17.9 | 15 | 0 | 5:02 | 18:37 | 0
[9 empty] | 5 | 2019-05-26 | 360 | 7 | 6:00 | 18.29 | 15 | 0 | 5:02 | 18:37 | 0
[9 empty] | 5 | 2019-05-26 | 360 | 8 | 7:00 | 19.5 | 12 | 0 | 5:02 | 18:37 | 0
[9 empty] | 5 | 2019-05-26 | 360 | 9 | 8:00 | 20.34 | 12 | 0 | 5:02 | 18:37 | 0
[9 empty] | 5 | 2019-05-26 | 360 | 10 | 9:00 | 21.71 | 12 | 0 | 5:02 | 18:37 | 0
[9 empty] | 5 | 2019-05-26 | 360 | 11 | 10:00 | 22.57 | 12 | 0 | 5:02 | 18:37 | 0
[9 empty] | 5 | 2019-05-26 | 360 | 12 | 11:00 | 23.62 | 12 | 0 | 5:02 | 18:37 | 0
[9 empty] | 5 | 2019-05-26 | 360 | 13 | 12:00 | 24.62 | 12 | 0 | 5:02 | 18:37 | 0
[9 empty] | 5 | 2019-05-26 | 360 | 14 | 13:00 | 25.13 | 12 | 0 | 5:02 | 18:37 | 0
[9 empty] | 5 | 2019-05-26 | 360 | 15 | 14:00 | 24.63 | 12 | 0 | 5:02 | 18:37 | 0
[9 empty] | 5 | 2019-05-26 | 360 | 16 | 15:00 | 24.96 | 16 | 0 | 5:02 | 18:37 | 0
[9 empty] | 5 | 2019-05-26 | 360 | 17 | 16:00 | 24.14 | 16 | 0 | 5:02 | 18:37 | 0
[9 empty] | 5 | 2019-05-26 | 360 | 18 | 17:00 | 23.36 | 16 | 0 | 5:02 | 18:37 | 0
[9 empty] | 5 | 2019-05-26 | 360 | 19 | 18:00 | 22.27 | 16 | 0 | 5:02 | 18:37 | 0
[9 empty] | 5 | 2019-05-26 | 360 | 20 | 19:00 | 21.26 | 16 | 0 | 5:02 | 18:37 | 0
[9 empty] | 5 | 2019-05-26 | 360 | 21 | 20:00 | 20.62 | 16 | 0 | 5:02 | 18:37 | 0
[9 empty] | 5 | 2019-05-26 | 360 | 22 | 21:00 | 19.7 | 16 | 0 | 5:02 | 18:37 | 0
[9 empty] | 5 | 2019-05-26 | 360 | 23 | 22:00 | 19.22 | 13 | 0 | 5:02 | 18:37 | 0
[9 empty] | 5 | 2019-05-26 | 360 | 24 | 23:00 | 18.87 | 13 | 0 | 5:02 | 18:37 | 0
[9 empty] | 5 | 2019-05-27 | 361 | 1 | 0:00 | 18.56 | 13 | 0 | 5:02 | 18:37 | 0 | 0 | 52.547 | 14 | 0 | 0 | 0 | 0 | 0 | 0
[9 empty] | 5 | 2019-05-27 | 361 | 2 | 1:00 | 18.35 | 13 | 0 | 5:02 | 18:37 | 0
[9 empty] | 5 | 2019-05-27 | 361 | 3 | 2:00 | 18.06 | 13 | 0 | 5:02 | 18:37 | 0
[9 empty] | 5 | 2019-05-27 | 361 | 4 | 3:00 | 17.52 | 13 | 0 | 5:02 | 18:37 | 0
[9 empty] | 5 | 2019-05-27 | 361 | 5 | 4:00 | 17.51 | 15 | 0 | 5:02 | 18:37 | 0
[9 empty] | 5 | 2019-05-27 | 361 | 6 | 5:00 | 17.11 | 15 | 0 | 5:02 | 18:37 | 0
[9 empty] | 5 | 2019-05-27 | 361 | 7 | 6:00 | 17.92 | 15 | 0 | 5:02 | 18:37 | 0
[9 empty] | 5 | 2019-05-27 | 361 | 8 | 7:00 | 19.01 | 12 | 0 | 5:02 | 18:37 | 0
[9 empty] | 5 | 2019-05-27 | 361 | 9 | 8:00 | 20.54 | 12 | 0 | 5:02 | 18:37 | 0
[9 empty] | 5 | 2019-05-27 | 361 | 10 | 9:00 | 21.71 | 12 | 0 | 5:02 | 18:37 | 0
[9 empty] | 5 | 2019-05-27 | 361 | 11 | 10:00 | 22.95 | 12 | 0 | 5:02 | 18:37 | 0
[9 empty] | 5 | 2019-05-27 | 361 | 12 | 11:00 | 24.02 | 12 | 0 | 5:02 | 18:37 | 0
[9 empty] | 5 | 2019-05-27 | 361 | 13 | 12:00 | 24.59 | 12 | 0 | 5:02 | 18:37 | 0
[9 empty] | 5 | 2019-05-27 | 361 | 14 | 13:00 | 25.43 | 12 | 0 | 5:02 | 18:37 | 0
[9 empty] | 5 | 2019-05-27 | 361 | 15 | 14:00 | 25.44 | 12 | 0 | 5:02 | 18:37 | 0
[9 empty] | 5 | 2019-05-27 | 361 | 16 | 15:00 | 25.04 | 16 | 0 | 5:02 | 18:37 | 0
[9 empty] | 5 | 2019-05-27 | 361 | 17 | 16:00 | 24.71 | 16 | 0 | 5:02 | 18:37 | 0
[9 empty] | 5 | 2019-05-27 | 361 | 18 | 17:00 | 24.05 | 16 | 0 | 5:02 | 18:37 | 0
[9 empty] | 5 | 2019-05-27 | 361 | 19 | 18:00 | 22.94 | 16 | 0 | 5:02 | 18:37 | 0
[9 empty] | 5 | 2019-05-27 | 361 | 20 | 19:00 | 21.9 | 16 | 0 | 5:02 | 18:37 | 0
[9 empty] | 5 | 2019-05-27 | 361 | 21 | 20:00 | 20.84 | 16 | 0 | 5:02 | 18:37 | 0
[9 empty] | 5 | 2019-05-27 | 361 | 22 | 21:00 | 20.26 | 16 | 0 | 5:02 | 18:37 | 0
[9 empty] | 5 | 2019-05-27 | 361 | 23 | 22:00 | 19.75 | 13 | 0 | 5:02 | 18:37 | 0
[9 empty] | 5 | 2019-05-27 | 361 | 24 | 23:00 | 19.43 | 13 | 0 | 5:02 | 18:37 | 0
[9 empty] | 5 | 2019-05-28 | 362 | 1 | 0:00 | 18.97 | 13 | 0 | 5:02 | 18:37 | 0 | 0 | 40.6045 | 14 | 0 | 0 | 0 | 0 | 0 | 0
[9 empty] | 5 | 2019-05-28 | 362 | 2 | 1:00 | 18.62 | 13 | 0 | 5:02 | 18:37 | 0
[9 empty] | 5 | 2019-05-28 | 362 | 3 | 2:00 | 18.28 | 13 | 0 | 5:02 | 18:37 | 0
[9 empty] | 5 | 2019-05-28 | 362 | 4 | 3:00 | 17.97 | 13 | 0 | 5:02 | 18:37 | 0
[9 empty] | 5 | 2019-05-28 | 362 | 5 | 4:00 | 17.78 | 15 | 0 | 5:02 | 18:37 | 0
[9 empty] | 5 | 2019-05-28 | 362 | 6 | 5:00 | 17.6 | 15 | 0 | 5:02 | 18:37 | 0
[9 empty] | 5 | 2019-05-28 | 362 | 7 | 6:00 | 18.22 | 15 | 0 | 5:02 | 18:37 | 0
[9 empty] | 5 | 2019-05-28 | 362 | 8 | 7:00 | 19.27 | 12 | 0 | 5:02 | 18:37 | 0
[9 empty] | 5 | 2019-05-28 | 362 | 9 | 8:00 | 20.43 | 12 | 0 | 5:02 | 18:37 | 0
[9 empty] | 5 | 2019-05-28 | 362 | 10 | 9:00 | 21.55 | 12 | 0 | 5:02 | 18:37 | 0
[9 empty] | 5 | 2019-05-28 | 362 | 11 | 10:00 | 22.29 | 12 | 0 | 5:02 | 18:37 | 0
[9 empty] | 5 | 2019-05-28 | 362 | 12 | 11:00 | 23.03 | 12 | 0 | 5:02 | 18:37 | 0
[9 empty] | 5 | 2019-05-28 | 362 | 13 | 12:00 | 23.92 | 12 | 0 | 5:02 | 18:37 | 0
[9 empty] | 5 | 2019-05-28 | 362 | 14 | 13:00 | 24.07 | 12 | 0 | 5:02 | 18:37 | 0
[9 empty] | 5 | 2019-05-28 | 362 | 15 | 14:00 | 24.12 | 12 | 0 | 5:02 | 18:37 | 0
[9 empty] | 5 | 2019-05-28 | 362 | 16 | 15:00 | 24.02 | 16 | 0 | 5:02 | 18:37 | 0
[9 empty] | 5 | 2019-05-28 | 362 | 17 | 16:00 | 23.46 | 16 | 0 | 5:02 | 18:37 | 0
[9 empty] | 5 | 2019-05-28 | 362 | 18 | 17:00 | 22.46 | 16 | 0 | 5:02 | 18:37 | 0
[9 empty] | 5 | 2019-05-28 | 362 | 19 | 18:00 | 21.93 | 16 | 0 | 5:02 | 18:37 | 0
[9 empty] | 5 | 2019-05-28 | 362 | 20 | 19:00 | 21.14 | 16 | 0 | 5:02 | 18:37 | 0
[9 empty] | 5 | 2019-05-28 | 362 | 21 | 20:00 | 20.53 | 16 | 0 | 5:02 | 18:37 | 0
[9 empty] | 5 | 2019-05-28 | 362 | 22 | 21:00 | 19.85 | 16 | 0 | 5:02 | 18:37 | 0
[9 empty] | 5 | 2019-05-28 | 362 | 23 | 22:00 | 19.55 | 13 | 0 | 5:02 | 18:37 | 0
[9 empty] | 5 | 2019-05-28 | 362 | 24 | 23:00 | 19.01 | 13 | 0 | 5:02 | 18:37 | 0
[9 empty] | 5 | 2019-05-29 | 363 | 1 | 0:00 | 18.77 | 13 | 0 | 5:02 | 18:37 | 0 | 0 | 42.993 | 14 | 0 | 0 | 0 | 0 | 0 | 0
[9 empty] | 5 | 2019-05-29 | 363 | 2 | 1:00 | 18.39 | 13 | 0 | 5:02 | 18:37 | 0
[9 empty] | 5 | 2019-05-29 | 363 | 3 | 2:00 | 18.37 | 13 | 0 | 5:02 | 18:37 | 0
[9 empty] | 5 | 2019-05-29 | 363 | 4 | 3:00 | 18.23 | 13 | 0 | 5:02 | 18:37 | 0
[9 empty] | 5 | 2019-05-29 | 363 | 5 | 4:00 | 17.87 | 15 | 0 | 5:02 | 18:37 | 0
[9 empty] | 5 | 2019-05-29 | 363 | 6 | 5:00 | 17.78 | 15 | 0 | 5:02 | 18:37 | 0
[9 empty] | 5 | 2019-05-29 | 363 | 7 | 6:00 | 18.38 | 15 | 0 | 5:02 | 18:37 | 0
[9 empty] | 5 | 2019-05-29 | 363 | 8 | 7:00 | 19.35 | 12 | 0 | 5:02 | 18:37 | 0
[9 empty] | 5 | 2019-05-29 | 363 | 9 | 8:00 | 20.58 | 12 | 0 | 5:02 | 18:37 | 0
[9 empty] | 5 | 2019-05-29 | 363 | 10 | 9:00 | 21.82 | 12 | 0 | 5:02 | 18:37 | 0
[9 empty] | 5 | 2019-05-29 | 363 | 11 | 10:00 | 22.99 | 12 | 0 | 5:02 | 18:37 | 0
[9 empty] | 5 | 2019-05-29 | 363 | 12 | 11:00 | 24.26 | 12 | 0 | 5:02 | 18:37 | 0
[9 empty] | 5 | 2019-05-29 | 363 | 13 | 12:00 | 25.08 | 12 | 0 | 5:02 | 18:37 | 0
[9 empty] | 5 | 2019-05-29 | 363 | 14 | 13:00 | 25.27 | 12 | 0 | 5:02 | 18:37 | 0
[9 empty] | 5 | 2019-05-29 | 363 | 15 | 14:00 | 25.31 | 12 | 0 | 5:02 | 18:37 | 0
[9 empty] | 5 | 2019-05-29 | 363 | 16 | 15:00 | 25.51 | 16 | 0 | 5:02 | 18:37 | 0
[9 empty] | 5 | 2019-05-29 | 363 | 17 | 16:00 | 25.03 | 16 | 0 | 5:02 | 18:37 | 0
[9 empty] | 5 | 2019-05-29 | 363 | 18 | 17:00 | 24.15 | 16 | 0 | 5:02 | 18:37 | 0
[9 empty] | 5 | 2019-05-29 | 363 | 19 | 18:00 | 23.1 | 16 | 0 | 5:02 | 18:37 | 0
[9 empty] | 5 | 2019-05-29 | 363 | 20 | 19:00 | 22.23 | 16 | 0 | 5:02 | 18:37 | 0
[9 empty] | 5 | 2019-05-29 | 363 | 21 | 20:00 | 21.43 | 16 | 0 | 5:02 | 18:37 | 0
[9 empty] | 5 | 2019-05-29 | 363 | 22 | 21:00 | 20.82 | 16 | 0 | 5:02 | 18:37 | 0
[9 empty] | 5 | 2019-05-29 | 363 | 23 | 22:00 | 20.52 | 13 | 0 | 5:02 | 18:37 | 0
[9 empty] | 5 | 2019-05-29 | 363 | 24 | 23:00 | 20.13 | 13 | 0 | 5:02 | 18:37 | 0
[9 empty] | 5 | 2019-05-30 | 364 | 1 | 0:00 | 19.71 | 13 | 0 | 5:02 | 18:37 | 0 | 0 | 42.993 | 14 | 0 | 0 | 0 | 0 | 0 | 0
[9 empty] | 5 | 2019-05-30 | 364 | 2 | 1:00 | 19.49 | 13 | 0 | 5:02 | 18:37 | 0
[9 empty] | 5 | 2019-05-30 | 364 | 3 | 2:00 | 19.26 | 13 | 0 | 5:02 | 18:37 | 0
[9 empty] | 5 | 2019-05-30 | 364 | 4 | 3:00 | 18.99 | 13 | 0 | 5:02 | 18:37 | 0
[9 empty] | 5 | 2019-05-30 | 364 | 5 | 4:00 | 18.65 | 15 | 0 | 5:02 | 18:37 | 0
[9 empty] | 5 | 2019-05-30 | 364 | 6 | 5:00 | 18.42 | 15 | 0 | 5:02 | 18:37 | 0
[9 empty] | 5 | 2019-05-30 | 364 | 7 | 6:00 | 18.8 | 15 | 0 | 5:02 | 18:37 | 0
[9 empty] | 5 | 2019-05-30 | 364 | 8 | 7:00 | 19.61 | 12 | 0 | 5:02 | 18:37 | 0
[9 empty] | 5 | 2019-05-30 | 364 | 9 | 8:00 | 20.88 | 12 | 0 | 5:02 | 18:37 | 0
[9 empty] | 5 | 2019-05-30 | 364 | 10 | 9:00 | 21.95 | 12 | 0 | 5:02 | 18:37 | 0
[9 empty] | 5 | 2019-05-30 | 364 | 11 | 10:00 | 22.96 | 12 | 0 | 5:02 | 18:37 | 0
[9 empty] | 5 | 2019-05-30 | 364 | 12 | 11:00 | 23.72 | 12 | 0 | 5:02 | 18:37 | 0
[9 empty] | 5 | 2019-05-30 | 364 | 13 | 12:00 | 24.91 | 12 | 0 | 5:02 | 18:37 | 0
[9 empty] | 5 | 2019-05-30 | 364 | 14 | 13:00 | 25.24 | 12 | 0 | 5:02 | 18:37 | 0
[9 empty] | 5 | 2019-05-30 | 364 | 15 | 14:00 | 25.36 | 12 | 0 | 5:02 | 18:37 | 0
[9 empty] | 5 | 2019-05-30 | 364 | 16 | 15:00 | 25.24 | 16 | 0 | 5:02 | 18:37 | 0
[9 empty] | 5 | 2019-05-30 | 364 | 17 | 16:00 | 24.75 | 16 | 0 | 5:02 | 18:37 | 0
[9 empty] | 5 | 2019-05-30 | 364 | 18 | 17:00 | 23.88 | 16 | 0 | 5:02 | 18:37 | 0
[9 empty] | 5 | 2019-05-30 | 364 | 19 | 18:00 | 22.98 | 16 | 0 | 5:02 | 18:37 | 0
[9 empty] | 5 | 2019-05-30 | 364 | 20 | 19:00 | 22.22 | 16 | 0 | 5:02 | 18:37 | 0
[9 empty] | 5 | 2019-05-30 | 364 | 21 | 20:00 | 21.21 | 16 | 0 | 5:02 | 18:37 | 0
[9 empty] | 5 | 2019-05-30 | 364 | 22 | 21:00 | 20.77 | 16 | 0 | 5:02 | 18:37 | 0
[9 empty] | 5 | 2019-05-30 | 364 | 23 | 22:00 | 20.32 | 13 | 0 | 5:02 | 18:37 | 0
[9 empty] | 5 | 2019-05-30 | 364 | 24 | 23:00 | 19.97 | 13 | 0 | 5:02 | 18:37 | 0
[9 empty] | 5 | 2019-05-31 | 365 | 1 | 0:00 | 19.63 | 13 | 0 | 5:02 | 18:37 | 0 | 0 | 50.1585 | 14 | 0 | 0 | 0 | 0 | 0 | 0
[9 empty] | 5 | 2019-05-31 | 365 | 2 | 1:00 | 19.4 | 13 | 0 | 5:02 | 18:37 | 0
[9 empty] | 5 | 2019-05-31 | 365 | 3 | 2:00 | 19.15 | 13 | 0 | 5:02 | 18:37 | 0
[9 empty] | 5 | 2019-05-31 | 365 | 4 | 3:00 | 18.84 | 13 | 0 | 5:02 | 18:37 | 0
[9 empty] | 5 | 2019-05-31 | 365 | 5 | 4:00 | 18.68 | 15 | 0 | 5:02 | 18:37 | 0
[9 empty] | 5 | 2019-05-31 | 365 | 6 | 5:00 | 18.51 | 15 | 0 | 5:02 | 18:37 | 0
[9 empty] | 5 | 2019-05-31 | 365 | 7 | 6:00 | 19.03 | 15 | 0 | 5:02 | 18:37 | 0
[9 empty] | 5 | 2019-05-31 | 365 | 8 | 7:00 | 20.13 | 12 | 0 | 5:02 | 18:37 | 0
[9 empty] | 5 | 2019-05-31 | 365 | 9 | 8:00 | 21.11 | 12 | 0 | 5:02 | 18:37 | 0
[9 empty] | 5 | 2019-05-31 | 365 | 10 | 9:00 | 22.13 | 12 | 0 | 5:02 | 18:37 | 0
[9 empty] | 5 | 2019-05-31 | 365 | 11 | 10:00 | 22.82 | 12 | 0 | 5:02 | 18:37 | 0
[9 empty] | 5 | 2019-05-31 | 365 | 12 | 11:00 | 24.22 | 12 | 0 | 5:02 | 18:37 | 0
[9 empty] | 5 | 2019-05-31 | 365 | 13 | 12:00 | 25.4 | 12 | 0 | 5:02 | 18:37 | 0
[9 empty] | 5 | 2019-05-31 | 365 | 14 | 13:00 | 25.69 | 12 | 0 | 5:02 | 18:37 | 0
[9 empty] | 5 | 2019-05-31 | 365 | 15 | 14:00 | 25.66 | 12 | 0 | 5:02 | 18:37 | 0
[9 empty] | 5 | 2019-05-31 | 365 | 16 | 15:00 | 25.53 | 16 | 0 | 5:02 | 18:37 | 0
[9 empty] | 5 | 2019-05-31 | 365 | 17 | 16:00 | 24.86 | 16 | 0 | 5:02 | 18:37 | 0
[9 empty] | 5 | 2019-05-31 | 365 | 18 | 17:00 | 23.92 | 16 | 0 | 5:02 | 18:37 | 0
[9 empty] | 5 | 2019-05-31 | 365 | 19 | 18:00 | 22.99 | 16 | 0 | 5:02 | 18:37 | 0
[9 empty] | 5 | 2019-05-31 | 365 | 20 | 19:00 | 21.86 | 16 | 0 | 5:02 | 18:37 | 0
[9 empty] | 5 | 2019-05-31 | 365 | 21 | 20:00 | 21.25 | 16 | 0 | 5:02 | 18:37 | 0
[9 empty] | 5 | 2019-05-31 | 365 | 22 | 21:00 | 20.75 | 16 | 0 | 5:02 | 18:37 | 0
[9 empty] | 5 | 2019-05-31 | 365 | 23 | 22:00 | 20.53 | 13 | 0 | 5:02 | 18:37 | 0
[9 empty] | 5 | 2019-05-31 | 365 | 24 | 23:00 | 20.05 | 13 | 0 | 5:02 | 18:37 | 0
23071.1689

## 算出方法 (hidden)
温室の夜間暖房負荷の算定方法 |  | 温室の昼間暖房負荷の算定方法
Ｑnt ＝(Ａw × ｈ × ＤＨnt －Ａｓ × Ｈｓ) /1000 |  | Ｑdt＝(Ａw × ｈ × ＤＨdt1)/1000 － Ａs × ｑsolar
Ｑnt | 温室の夜間暖房負荷（GJ）
Ａｗ | 表面積（㎡） | Qdt | 温室の昼間暖房負荷（GJ）
ｈ | 放熱係数（W/㎡/K） | ｑsolar | 単位床面の温室内吸収日射量のうち昼間の暖房負荷減少に寄与する熱量（GJ)
ＤＨnt | 夜間暖房デグリアワー（内外気温差）（×106K・s）
θout | 外気温（℃） | Ａw、ｈ、ＤＨ、Ａs は夜間暖房負荷で前述（ＤＨdt1 は昼間暖房デグリアワーだが考え方は夜間と同じ）
Ａｓ | 床面積（㎡）
Ｈｓ | 地中伝熱量（W/㎡） | ｑsolar は以下の方法で求める。
１ 「林 真紀夫、古在豊樹、岡田益己（1986）、園芸環境工学における最近の話題（10）
「佐賀県」及び「農研機構」での計算方法 |  | 暖冷房負荷の算定法[1] 」の「図３ q sol を推定するための図」のｙ軸の値を読み取って求める
Ａｗ（被覆面積）（㎡）＝間口×奥行×1.3×連棟数＋（間口×連棟数 ＋ 奥行）×軒高×2 |  | 読み取りを数式で行うため、読み取った値から表を作成した
| ※屋根の面積 ＋ 側面の面積 | q solとq solar は同義として扱っている
ｈ（放熱係数）（W/㎡/K）＝（ あ ×（1－い）＋う）×0.9 ×え
２ 読み取りのため、以下のパラメータを算出する
あ | 熱貫流率（W/㎡/K）、ハウス被覆「ＰＯ系」は6.60
い | 熱節減率、佐賀県のビニルハウスでの「1層（LSシルバー1：透明1)」の | パラメータ ＝ ｈhd × ＤＨdt ÷ （ β × ｔ ）
| 0.40を採用（国はLSとの割布の記載なし） | ｈｈｄ | 昼間放熱係数（基本的には夜間で計算した放熱係数を利用）
う | 隙間換気（W/㎡/K）、「内張1層」は0.25 | ＤＨdt2 | 昼間暖房デグリアワー、パラメータ算出時は昼間のみの暖房デグリアワーを算出する
0.9 | 夜間放熱係数、「林ら」の論文によれば夜間暖房デグリアワーに0.9 |  | 具体的には、①日出、日没の時刻を確認、②日出～日没の時間毎デグリアワーを算出
| を乗じた値が被覆面放熱負荷と一致していることから0.9を利用 |  | ③②の合計を算出
え | 風速補正、「一般地・内張あり」は1.00 | β | 温室の保温比（床面積／被覆面積）
|  | ｔ | 日出から日没までの時刻
ＤＨ（暖房デグリアワー）（×106K・s） |  |  | なお、気象庁のデータより算出したが、今回は精度よりも計算の簡略化を優先し、
| 佐賀県では、暖房をしている日の毎時のデグリアワー（ＤＨ）を合計し、 |  | 日出、日没時刻は毎月１日の時刻をその月の代表時刻として適用している
ＤＨ（℃Hr）を算出、これに「×3600/1000000」をかけ、算出
| （「×3600」は秒に換算） | ３ 得られたパラメータから１の表よりｑsolar を求める
| 佐賀県の試算ツールは変温管理も反映可。気象庁時別気温10年の平均と | 屋外日積算日射量は、気象庁データ「合計全天日射量(MJ/㎡)」の単位を「１０２kcal/㎡/day」
| の差から内外気温差を算出している | へ変換し、表へあてはめた
Ａｓ（床面積）（㎡）＝間口×奥行×連棟数
Ｈｓ（地中伝熱量）（W/㎡）＝「暖地＋10℃」の-19.788の値を採用する
（参考、引用）
・（独）農業・食品産業技術総合研究機構作成 野菜茶業研究所
「温室暖房燃料消費試算ツール(ver.0.9)」 |  | 温室の日暖房負荷の算定方法
・佐賀県農業試験研究センター「施設園芸暖房コスト試算ツール（佐賀県版Ver1.0）」
・林 真紀夫、古在豊樹、岡田益己（1986）、園芸環境工学における最近の話題（10） |  | Ｑ ＝ Ｑnt ＋ Ｑdt
暖冷房負荷の算定法[1] －暖房負荷の算定法－、農業および園芸、第61巻11号、
p1342－1348． |  | Ｑ | 温室の日暖房負荷（GJ）
・高市益行、川嶋浩樹 、 黒崎秀仁 、安場健一郎（2007）わが国各地における各種温室の |  |  | 今回は、夜間暖房負荷、昼間暖房負荷を求める際に、ＤＨnt と ＤＨdt1 を区別せず、
暖房燃料消費量の試算ツール、野菜茶業研究成果情報、p9-10 |  |  | 日暖房デグリアワーとして求め、そこから夜間暖房負荷に関わる「Ａｓ × Ｈｓ」及び
・千綿龍志、髙取由佳、松村司、坂本健一郎(2016)、佐賀県内における栽培施設の保温・ |  |  | 昼間暖房負荷に関わる「Ａs × ｑsolar 」を除する計算を行っている
暖房設備から暖房コストを算出できる試算ツール、佐賀県研究成果情報、Webより

## リスト (hidden)
注意：数式に影響をしますので、黄色のセル以外は記入・修正をしないようお願いします。
【施設リスト】 | 単価
高軒高硬質ﾌｨﾙﾑﾊｳｽ | 16000 | 10a単価
普通軒硬質ﾌｨﾙﾑﾊｳｽ | 15000 | 10a単価
その他ハウス | 15000 | 10a単価
軒上げ工事 | 6000 | 10a単価
【環境制御機器、モニタリング機器等】
統合環境制御 | 2500
複合環境制御 | 750
モニタリング機器のみ | 80
環境制御機器なし
【単独制御機器】
ＣＯ２制御機器 | 120
湿度制御機器 | 130
ＣＯ２施用機 | 350
【ミスト】
超微粒ミスト装置 | 2000 | 10a単価
微粒ミスト装置 | 1000 | 10a単価
【その他施設内装備】
暖房機 | 1000 | 10a単価
養液栽培システム | 4500 | 10a単価
【その他施設・車両等】
作業場(㎡) | 30 | ㎡単価
トラック | 2000
軽トラック | 650
高所作業車 | 500
時刻
0:00 | 0
1:00 | 1
2:00 | 2
3:00 | 3
4:00 | 4
5:00 | 5
6:00 | 6
7:00 | 7
8:00 | 8
9:00 | 9
10:00 | 10
11:00 | 11
12:00 | 12
13:00 | 13
14:00 | 14
15:00 | 15
16:00 | 16
17:00 | 17
18:00 | 18
19:00 | 19
20:00 | 20
21:00 | 21
22:00 | 22
23:00 | 23

## 日射量と図３ (hidden)
合計全天日射量(MJ/㎡)（名古屋、2009～2018） |  |  |  |  | MJ→102kcal は「×238.85/100」
年月日 | 平均 | 平均（整数） | 図３の読み取り
2018-06-01 | 21.244 | 21 | q solar 温室内透過日射による取得熱量のうち昼間暖房負荷の減少に寄与する熱量（グラフより）
2018-06-02 | 21.42 | 21 |  | 36 | 71 | 107 | 143 | ←パラメータ
2018-06-03 | 20.548 | 21 | 0 | 0 | 0 | 0 | 0 |  | 単位：10kcal/㎡/day
2018-06-04 | 23.048 | 23 | 1 | 5 | 5 | 5 | 5
2018-06-05 | 15.297 | 15 | 2 | 10 | 10 | 10 | 10
2018-06-06 | 19.91 | 20 | 3 | 15 | 17 | 17 | 17
2018-06-07 | 15.473 | 15 | 4 | 20 | 23 | 23 | 23
2018-06-08 | 18.21 | 18 | 5 | 22 | 30 | 30 | 30
2018-06-09 | 16.693 | 17 | 6 | 23 | 33 | 33 | 33
2018-06-10 | 18.742 | 19 | 7 | 25 | 38 | 39 | 39
2018-06-11 | 13.989 | 14 | 8 | 27 | 39 | 42 | 42
2018-06-12 | 18.816 | 19 | 9 | 28 | 42 | 48 | 48
2018-06-13 | 19.776 | 20 | 10 | 29 | 43 | 52 | 52
2018-06-14 | 20.941 | 21 | 11 | 30 | 45 | 55 | 55
2018-06-15 | 17.786 | 18 | 12 | 31 | 48 | 60 | 60
2018-06-16 | 17.506 | 18 | 13 | 32 | 50 | 64 | 64
2018-06-17 | 20.816 | 21 | 14 | 32 | 52 | 67 | 70
2018-06-18 | 12.75 | 13 | 15 | 33 | 53 | 68 | 74
2018-06-19 | 14.361 | 14 | 16 | 33 | 53 | 70 | 78
2018-06-20 | 12.865 | 13 | 17 | 33 | 54 | 72 | 80
2018-06-21 | 11.766 | 12 | 18 | 33 | 55 | 73 | 82 |  |  | 単位：102kcal/㎡/day
2018-06-22 | 16.758 | 17 | 19 | 34 | 57 | 75 | 85
2018-06-23 | 19.897 | 20 | 20 | 34 | 58 | 76 | 87
2018-06-24 | 20.766 | 21 | 21 | 34 | 58 | 77 | 88
2018-06-25 | 17.254 | 17 | 22 | 34 | 59 | 78 | 91
2018-06-26 | 14.509 | 15 | 23 | 35 | 59 | 79 | 93
2018-06-27 | 16.554 | 17 | 24 | 35 | 60 | 80 | 95
2018-06-28 | 15.34 | 15 | 25 | 35 | 60 | 80 | 96
2018-06-29 | 18.009 | 18 | 26 | 35 | 60 | 80 | 97
2018-06-30 | 17.057 | 17 | 27 | 36 | 60 | 81 | 98
2018-07-01 | 18.247 | 18 | 28 | 36 | 60 | 81 | 100
2018-07-02 | 19.81 | 20 | ↑合計全天日射量（MJ/㎡）の単位を（102kcal/㎡）へ変換した値で読み取り
2018-07-03 | 11.466 | 11
2018-07-04 | 14.298 | 14
2018-07-05 | 15.564 | 16
2018-07-06 | 13.355 | 13
2018-07-07 | 14.818 | 15
2018-07-08 | 17.826 | 18
2018-07-09 | 15.307 | 15
2018-07-10 | 18.51 | 19
2018-07-11 | 20.656 | 21
2018-07-12 | 16.994 | 17
2018-07-13 | 14.614 | 15
2018-07-14 | 19.572 | 20
2018-07-15 | 22.447 | 22
2018-07-16 | 19.073 | 19
2018-07-17 | 16.72 | 17
2018-07-18 | 19.288 | 19
2018-07-19 | 18.76 | 19
2018-07-20 | 20.136 | 20
2018-07-21 | 17.168 | 17
2018-07-22 | 16.64 | 17
2018-07-23 | 18.917 | 19
2018-07-24 | 18.479 | 18
2018-07-25 | 18.349 | 18
2018-07-26 | 18.172 | 18
2018-07-27 | 15.632 | 16
2018-07-28 | 19.615 | 20
2018-07-29 | 15.346 | 15
2018-07-30 | 19.839 | 20
2018-07-31 | 20.505 | 21
2018-08-01 | 19.008 | 19
2018-08-02 | 17.247 | 17
2018-08-03 | 20.796 | 21
2018-08-04 | 21.641 | 22
2018-08-05 | 20.376 | 20
2018-08-06 | 17.518 | 18
2018-08-07 | 19.226 | 19
2018-08-08 | 20.933 | 21
2018-08-09 | 17.993 | 18
2018-08-10 | 15.509 | 16
2018-08-11 | 19.095 | 19
2018-08-12 | 17.936 | 18
2018-08-13 | 17.513 | 18
2018-08-14 | 16.746 | 17
2018-08-15 | 15.767 | 16
2018-08-16 | 18.271 | 18
2018-08-17 | 18.957 | 19
2018-08-18 | 18.906 | 19
2018-08-19 | 17.727 | 18
2018-08-20 | 16.999 | 17
2018-08-21 | 16.057 | 16
2018-08-22 | 16.814 | 17
2018-08-23 | 17.419 | 17
2018-08-24 | 15.602 | 16
2018-08-25 | 14.542 | 15
2018-08-26 | 15.834 | 16
2018-08-27 | 19.331 | 19
2018-08-28 | 15.422 | 15
2018-08-29 | 16.518 | 17
2018-08-30 | 18.309 | 18
2018-08-31 | 17.471 | 17
2018-09-01 | 15.892 | 16
2018-09-02 | 16.184 | 16
2018-09-03 | 15.103 | 15
2018-09-04 | 12.101 | 12
2018-09-05 | 15.708 | 16
2018-09-06 | 15.287 | 15
2018-09-07 | 15.734 | 16
2018-09-08 | 12.506 | 13
2018-09-09 | 17.556 | 18
2018-09-10 | 17.774 | 18
2018-09-11 | 15.836 | 16
2018-09-12 | 14.382 | 14
2018-09-13 | 16.523 | 17
2018-09-14 | 17.47 | 17
2018-09-15 | 10.965 | 11
2018-09-16 | 12.111 | 12
2018-09-17 | 13.973 | 14
2018-09-18 | 16.06 | 16
2018-09-19 | 17.023 | 17
2018-09-20 | 11.583 | 12
2018-09-21 | 13.69 | 14
2018-09-22 | 13.951 | 14
2018-09-23 | 12.676 | 13
2018-09-24 | 12.401 | 12
2018-09-25 | 14.677 | 15
2018-09-26 | 14.441 | 14
2018-09-27 | 15.692 | 16
2018-09-28 | 15.445 | 15
2018-09-29 | 14.208 | 14
2018-09-30 | 10.017 | 10
2018-10-01 | 13.793 | 14
2018-10-02 | 12.765 | 13
2018-10-03 | 14.303 | 14
2018-10-04 | 13.834 | 14
2018-10-05 | 9.929 | 10
2018-10-06 | 13.299 | 13
2018-10-07 | 14.464 | 14
2018-10-08 | 15.28 | 15
2018-10-09 | 11.473 | 11
2018-10-10 | 14.124 | 14
2018-10-11 | 12.56 | 13
2018-10-12 | 14.678 | 15
2018-10-13 | 11.894 | 12
2018-10-14 | 11.764 | 12
2018-10-15 | 9.663 | 10
2018-10-16 | 14.07 | 14
2018-10-17 | 10.635 | 11
2018-10-18 | 14.145 | 14
2018-10-19 | 13.128 | 13
2018-10-20 | 9.251 | 9
2018-10-21 | 11.967 | 12
2018-10-22 | 9.271 | 9
2018-10-23 | 9.02 | 9
2018-10-24 | 11.356 | 11
2018-10-25 | 9.188 | 9
2018-10-26 | 13.195 | 13
2018-10-27 | 13.808 | 14
2018-10-28 | 10.446 | 10
2018-10-29 | 12.192 | 12
2018-10-30 | 11.228 | 11
2018-10-31 | 11.649 | 12
2018-11-01 | 11.33 | 11
2018-11-02 | 10.653 | 11
2018-11-03 | 12.676 | 13
2018-11-04 | 13.073 | 13
2018-11-05 | 11.222 | 11
2018-11-06 | 11.522 | 12
2018-11-07 | 11.145 | 11
2018-11-08 | 7.992 | 8
2018-11-09 | 9.038 | 9
2018-11-10 | 9.815 | 10
2018-11-11 | 9.155 | 9
2018-11-12 | 10.493 | 10
2018-11-13 | 9.65 | 10
2018-11-14 | 8.063 | 8
2018-11-15 | 9.87 | 10
2018-11-16 | 11.764 | 12
2018-11-17 | 8.648 | 9
2018-11-18 | 9.251 | 9
2018-11-19 | 9.027 | 9
2018-11-20 | 9.856 | 10
2018-11-21 | 10.915 | 11
2018-11-22 | 7.921 | 8
2018-11-23 | 9.955 | 10
2018-11-24 | 10.394 | 10
2018-11-25 | 8.277 | 8
2018-11-26 | 8.495 | 8
2018-11-27 | 10.511 | 11
2018-11-28 | 8.962 | 9
2018-11-29 | 8.31 | 8
2018-11-30 | 9.227 | 9
2018-12-01 | 8.509 | 9
2018-12-02 | 9.565 | 10
2018-12-03 | 8.081 | 8
2018-12-04 | 7.508 | 8
2018-12-05 | 9.497 | 9
2018-12-06 | 7.787 | 8
2018-12-07 | 9.993 | 10
2018-12-08 | 9.454 | 9
2018-12-09 | 10.45 | 10
2018-12-10 | 8.718 | 9
2018-12-11 | 6.87 | 7
2018-12-12 | 9.481 | 9
2018-12-13 | 8.754 | 9
2018-12-14 | 9.347 | 9
2018-12-15 | 8.579 | 9
2018-12-16 | 7.692 | 8
2018-12-17 | 9.736 | 10
2018-12-18 | 8.824 | 9
2018-12-19 | 9.294 | 9
2018-12-20 | 8.364 | 8
2018-12-21 | 8.871 | 9
2018-12-22 | 7.586 | 8
2018-12-23 | 7.88 | 8
2018-12-24 | 10.165 | 10
2018-12-25 | 9.389 | 9
2018-12-26 | 8.048 | 8
2018-12-27 | 9.457 | 9
2018-12-28 | 9.138 | 9
2018-12-29 | 9.045 | 9
2018-12-30 | 9.029 | 9
2018-12-31 | 9.569 | 10
2019-01-01 | 9.767 | 10
2019-01-02 | 9.149 | 9
2019-01-03 | 9.47 | 9
2019-01-04 | 10.445 | 10
2019-01-05 | 9.232 | 9
2019-01-06 | 8.577 | 9
2019-01-07 | 11.182 | 11
2019-01-08 | 8.583 | 9
2019-01-09 | 9.526 | 10
2019-01-10 | 10.788 | 11
2019-01-11 | 9.024 | 9
2019-01-12 | 9.107 | 9
2019-01-13 | 10.627 | 11
2019-01-14 | 8.578 | 9
2019-01-15 | 8.397 | 8
2019-01-16 | 10.936 | 11
2019-01-17 | 9.496 | 9
2019-01-18 | 10.452 | 10
2019-01-19 | 10.266 | 10
2019-01-20 | 9.704 | 10
2019-01-21 | 8.282 | 8
2019-01-22 | 7.798 | 8
2019-01-23 | 10.012 | 10
2019-01-24 | 12.287 | 12
2019-01-25 | 11.399 | 11
2019-01-26 | 11.192 | 11
2019-01-27 | 11.858 | 12
2019-01-28 | 10.748 | 11
2019-01-29 | 11.188 | 11
2019-01-30 | 8.199 | 8
2019-01-31 | 12.234 | 12
2019-02-01 | 9.119 | 9
2019-02-02 | 10.438 | 10
2019-02-03 | 13.143 | 13
2019-02-04 | 13.132 | 13
2019-02-05 | 11.298 | 11
2019-02-06 | 10.524 | 11
2019-02-07 | 12.654 | 13
2019-02-08 | 11.242 | 11
2019-02-09 | 10.274 | 10
2019-02-10 | 12.37 | 12
2019-02-11 | 10.807 | 11
2019-02-12 | 12.194 | 12
2019-02-13 | 10.732 | 11
2019-02-14 | 10.337 | 10
2019-02-15 | 10.027 | 10
2019-02-16 | 13.708 | 14
2019-02-17 | 10.757 | 11
2019-02-18 | 14.505 | 15
2019-02-19 | 14.488 | 14
2019-02-20 | 12.527 | 13
2019-02-21 | 14.45 | 14
2019-02-22 | 13.175 | 13
2019-02-23 | 12.295 | 12
2019-02-24 | 14.002 | 14
2019-02-25 | 11.769 | 12
2019-02-26 | 12.973 | 13
2019-02-27 | 13.208 | 13
2019-02-28 | 15.132 | 15
2019-03-01 | 9.141 | 9
2019-03-02 | 14.36 | 14
2019-03-03 | 16.111 | 16
2019-03-04 | 12.917 | 13
2019-03-05 | 12.245 | 12
2019-03-06 | 11.322 | 11
2019-03-07 | 11.469 | 11
2019-03-08 | 14.538 | 15
2019-03-09 | 10.035 | 10
2019-03-10 | 14.969 | 15
2019-03-11 | 18.2 | 18
2019-03-12 | 19.571 | 20
2019-03-13 | 12.128 | 12
2019-03-14 | 15.969 | 16
2019-03-15 | 17.598 | 18
2019-03-16 | 14.971 | 15
2019-03-17 | 19.011 | 19
2019-03-18 | 13.341 | 13
2019-03-19 | 16.219 | 16
2019-03-20 | 13.516 | 14
2019-03-21 | 16.507 | 17
2019-03-22 | 18.258 | 18
2019-03-23 | 16.392 | 16
2019-03-24 | 16.623 | 17
2019-03-25 | 16.303 | 16
2019-03-26 | 18.173 | 18
2019-03-27 | 20.75 | 21
2019-03-28 | 19.633 | 20
2019-03-29 | 18.926 | 19
2019-03-30 | 19.637 | 20
2019-03-31 | 14.251 | 14
2019-04-01 | 14.502 | 15
2019-04-02 | 17.124 | 17
2019-04-03 | 14.848 | 15
2019-04-04 | 16.911 | 17
2019-04-05 | 16.383 | 16
2019-04-06 | 15.88 | 16
2019-04-07 | 12.983 | 13
2019-04-08 | 17.848 | 18
2019-04-09 | 17.241 | 17
2019-04-10 | 18.472 | 18
2019-04-11 | 15.821 | 16
2019-04-12 | 20.278 | 20
2019-04-13 | 17.229 | 17
2019-04-14 | 15.697 | 16
2019-04-15 | 18.434 | 18
2019-04-16 | 18.758 | 19
2019-04-17 | 16.059 | 16
2019-04-18 | 20.142 | 20
2019-04-19 | 20.995 | 21
2019-04-20 | 13.509 | 14
2019-04-21 | 15.358 | 15
2019-04-22 | 16.372 | 16
2019-04-23 | 18.54 | 19
2019-04-24 | 18.813 | 19
2019-04-25 | 20.687 | 21
2019-04-26 | 18.237 | 18
2019-04-27 | 17.969 | 18
2019-04-28 | 20.85 | 21
2019-04-29 | 21.278 | 21
2019-04-30 | 17.147 | 17
2019-05-01 | 20.94 | 21
2019-05-02 | 22.446 | 22
2019-05-03 | 19.286 | 19
2019-05-04 | 20.813 | 21
2019-05-05 | 21.705 | 22
2019-05-06 | 16.869 | 17
2019-05-07 | 16.799 | 17
2019-05-08 | 23.694 | 24
2019-05-09 | 17.707 | 18
2019-05-10 | 16.851 | 17
2019-05-11 | 17.322 | 17
2019-05-12 | 20.943 | 21
2019-05-13 | 22.099 | 22
2019-05-14 | 25.181 | 25
2019-05-15 | 20.088 | 20
2019-05-16 | 18.002 | 18
2019-05-17 | 20.647 | 21
2019-05-18 | 24.012 | 24
2019-05-19 | 20.674 | 21
2019-05-20 | 21.81 | 22
2019-05-21 | 23.765 | 24
2019-05-22 | 20.1 | 20
2019-05-23 | 18.915 | 19
2019-05-24 | 20.539 | 21
2019-05-25 | 18.347 | 18
2019-05-26 | 17 | 17
2019-05-27 | 21.769 | 22
2019-05-28 | 17.49 | 17
2019-05-29 | 18.062 | 18
2019-05-30 | 18.076 | 18
2019-05-31 | 20.528 | 21